## Главная
Сайт: Vitron.ru
Прайс-лист на отопительное оборудование Vitron
Для быстрого перехода в интересующий вас раздел нажмите на одну из сылок ниже:
Артикул (шифр конвектора)
Общее описание, особенности конструкции, комплектация
Специсполнения (углы, продольные решетки)
Калькулятор теплоотдач ВК
Калькулятор теплоотдач ВКВ
Конвекторы встраиваемые в пол с вентиляторами 24В DC (принудительная конвекция):
Высота | ВКВ.65 мм
ВКВ.70 мм
ВКВ.75 мм
ВКВ.80 мм
ВКВ.90 мм
ВКВ.110 мм
ВКВ.140 мм
ВКВ.150 мм
Конвекторы встраиваемые в пол с вентиляторами 24В DC (принудительная конвекция):
Высота | ВКВ.МАХ.90 мм
ВКВ.МАХ.110 мм
ВКВ.МАХ.150 мм
Конвекторы встраиваемые в пол без вентиляторов (естественная конвекция):
Высота | ВК.55 мм
ВК.65 мм
ВК.70 мм
ВК.75 мм
ВК.80 мм
ВК.90 мм
ВК.110 мм
ВК.140 мм
ВК.150 мм
ВК.200 мм
ВК.300 мм
ВК.400 мм
ВК.500 мм
ВК.600 мм
Конвекторы встраиваемые в пол без вентиляторов (естественная конвекция):
Высота | ВК.МАХ.90 мм
ВК.МАХ.110 мм
ВК.МАХ.150 мм
ВК.МАХ.200 мм
Конвекторы встраиваемые в пол без вентиляторов (естественная конвекция):
Высота | ВК.ЭКО.75 мм
ВК.ЭКО.90 мм
Конвекторы встраиваемые в пол с вентиляторами 24В DC (принудительная конвекция):
Высота | ВКВ.ЭКО.75 мм
ВКВ.ЭКО.90 мм
Конвекторы встраиваемые в пол тепло-холод
Конвектор встраиваемый под мебель
Конвектор встраиваемый в подоконник
Конвектор встраиваемый в пол водяной + электрический
Теплообменники
Крепление тепл. и крышки
Вентиляторы
Арматура и регулировка
Автоматика
Посезонная вкладка

## Артикул
Вернуться на главную страницу
Условное обозначение конвекторов Vitron
| ВКВ. | МАХ. | 90. | 260. | 3000. | 2ТГ. | 220. | РПР. | ААС. | НЕРЖ. | Л.
1. Наименование модели:
• ВК – Витрон конвектор без вентилятора;
• ВКВ – Витрон конвектор с вентилятором.
• ВКВТХ – Витрон конвектор тепло-холод с вентилятором.
2. Обозначение:
• ЭКО - труба ø12 мм
• Без обозначения (стандартное исполнение) - труба ø15 мм
• МАХ - труба ø22 мм
3. Высота модели, мм (выбирается из ряда):
• 55, 65, 75, 80, 90, 110, 140, 150, 200, 300, 400, 500, 600.
4. Ширина модели, мм (выбирается из ряда):
• 160, 200, 260, 300, 360, 400.
5. Длина модели, мм:
• в диапазоне 600…3000.
6. Количество труб (2, 4, 6, 8 …Т) теплообменника и исполнение:
• Г – горизонтальный;
• В – вертикальный;
• К – квадратный;
• П – прямоугольный;
7. Напряжение вентилятора, В:
• 24 – напряжение 24 В, постоянный ток (DC);
• БВ - без вентилятора (либо без обозначения для ВК).
8. Исполнение решетки конвектора:
• РПО – решетка на пластиковом основании с окантовкой;
• РПР – решетка на пластиковом основании с рамкой;
• РПF – решетка на пластиковом основании с F-образной окантовкой;
• РПZ – решетка на пластиковом основании с Z-рамкой;
• РР – решетка на пружине с рамкой;
• РО – решетка на пружине с окантовкой;
• РF – решетка на пружине F-образной окантовкой;
• РZ – решетка на пружине с Z-рамкой;
9. Материал, покрытие и цвет решетки:
• А – алюминий, Д – дерево (дуб);
• А – анодировка; П – порошковая покраска;
• С – серебро, Б – бронза, З – золото, Ч – черный, RAL0000 – цвет по палитре RAL;
• AISI – решетка из нержавеющей стали.
10. Материал корпуса:
• Нерж – корпус из нержавеющей стали AISI304
толщиной 0,8 мм;
• Без обозначения (стандартное исполнение)
– корпус из оцинкованной стали толщиной 1 мм.
11. Подключение:
• Без обозначения - правое.
• Л - левое.

## Описание
Вернуться на главную страницу
Телефоны: г. Москва +7(495)641-32-22
г. Новосибирск +7(383)373-34-58
г. Санкт-Петербург +7(812)458-88-58
Сайт: wilma-rus.ru
vitron.ru
e-mail: info@wilma.ru
Конвекторы встраиваемые в пол без вентилятора ВК
(естественная конвекция)
Встраиваемый в пол конвектор с естественной конвекцией VITRON - отопительный прибор, в котором установлен медно-алюминиевый теплообменник, тепло от которого передаётся в отапливаемое помещение путём естественной конвекции. Позволяет преградить поток холодного воздуха от застеклённых фасадов или окон. Данный тип конвектора служит для отопления только сухих помещений. Применяется в качестве основного отопительного прибора в помещениях с небольшими потребностями в отоплении или вспомогательного отопительного прибора с системами тёплого пола, вентиляции, радиаторного водяного отопления. Может быть установлен как в однотрубную, так и в двухтрубную систему отопления.
Конструктивные особенности:
• материал корпуса - оцинкованная сталь толщиной 1 мм,
покрытая износостойким порошковым покрытием (цвет покрытия:
чёрный матовый);
• материал и покрытие решётки - анодированный алюминий, алюминий с
порошковым покрытием, дерево (дуб);
• регулировка по высоте от 0 до 40 мм за счёт специальных установочных ножек;
• подключение теплообменника - G1/2’’ (внутренняя резьба);
• применение материалов с повышенными теплопередающими свойствами
(Сu - медь, Al - алюминий) и стойких к коррозии;
• съёмный медно-алюминиевый теплообменник, покрытый износостойким
порошковым покрытием (цвет покрытия: чёрный матовый);
• специальные юстировочные винты позволяют легко выровнять конвектор
в горизонтальной плоскости..
Стандартный комплект поставки:
• корпус из оцинкованной стали покрытый порошковым покрытием;
• комплект установочных ножек;
• поперечная или продольная решётка;
• декоративная рамка из алюминиевого L и Z-образного профиля или окантовка
из J и F-профиля, выполненная в цвет решётки;
• медно-алюминиевый теплообменник (диаметр медной трубы 15 мм);
• воздухоотводчик ручной G1/8’’;
• технический паспорт, инструкция по монтажу и эксплуатации;
• монтажная доска для защиты от механических повреждений.
Конвекторы встраиваемые в пол с вентилятором 12В или 220В ВКВ (
принудительная конвекция)
Встраиваемый в пол конвектор с принудительной конвекцией VITRON - отопительный прибор, в котором установлен медно-алюминиевый теплообменник и тангенциальный вентилятор переменного тока, тепло от которого передаётся в отапливаемое помещение путём естественной (при выключенном вентиляторе), и принудительной (при включённом вентиляторе) конвекции. Позволяет преградить поток холодного воздуха от застекленных фасадов или окон. Данный тип конвектора служит для отопления только сухих помещений. Применяется в качестве основного отопительного прибора в помещениях с любыми потребностями в интенсивности отопления. Возможно комбинированное использование с системами тёплого пола, вентиляции, радиаторного водяного отопления. Может быть установлен как в однотрубную, так и в двухтрубную систему отопления.
Конструктивные особенности:
• материал корпуса - оцинкованная сталь толщиной 1 мм, покрытая износостойким
порошковым покрытием (цвет покрытия: чёрный матовый);
• материал и покрытие решётки - анодированный алюминий, алюминий с
порошковым покрытием, дерево (дуб);
• регулировка по высоте от 0 до 40 мм за счёт специальных утановочных ножек;
• подключение теплообменника - G1/2’’ (внутренняя резьба);
• применение материалов с повышенными теплопередающими свойствами
(Сu - медь, Al - алюминий) и стойких к коррозии;
• съёмный медно-алюминиевый теплообменник, покрытый износостойким
порошковым покрытием (цвет покрытия: чёрный матовый);
• специальные юстировочные винты позволяют легко выровнять конвектор
в горизонтальной плоскости;
Стандартный комплект поставки:
• корпус из оцинкованной стали покрытый порошковым покрытием;
• тангенциальный AC вентилятор, напряжением питания 12 или 220 В, с уменьшенным уровнем шума;
• комплект установочных ножек;
• поперечная или продольная решётка;
• декоративная рамка из алюминиевого L и Z-образного профиля или окантовка из
J и F-профиля, выполненная в цвет решётки;
• медно-алюминиевый теплообменник (диаметр медной трубы 15 мм);
• воздухоотводчик ручной G1/8’’;
• технический паспорт, инструкция по монтажу и эксплуатации;
• монтажная доска для защиты от механических повреждений.
Решётки
Описание
Алюминиевый профиль решётки с двутавровым поперечным сечением обладает высокой нагрузочной способностью.
Для соединения профиля используется стальная пружина которая позволяет с достаточно большим усилием стягивать
профиль между собой, предотвращая тем самым «разбалтывание» в процессе эксплуатации. Достоинством соединения
профиля пружиной является то, что решётку можно сворачивать в малогабаритный рулон. Покрытие профиля обладает
высокой износостойкостью и сохраняет решётку от потёртостей и царапин во время эксплуатации.
Размеры и профиль решётки
Декоративная решётка на пружине имеет провереную временем конструкцию, которая сочетает элегантный внешний вид
с безопасностью и долговечностью. На протяжении многих лет данная конструкция решётки является классической (т.е.
профиль решётки стягивается между собой пружиной). Двутавровый профиль решётки выдерживает большие нагрузки,
что позволяет использовать её в общественных зданиях (рестораны, торговые центры, автосалоны). Деревянные решётки
данного типа создают уютный и привлекательный дизайн вашего интерьера. Основные особенности решётки: проверенная
временем конструкция, классический вид, наличие деревянного профиля и стойкость к нагрузкам.
Стандартные цвета решётки
Материал профиля
Алюминий
Дуб
Дуб
Нерж
Алюминий
Алюминий
Поперечное сесение профиля
Высота решетки, мм
Ширина решетки, мм
Длина решетки, мм
Растояние между профилем, мм
Бронза
Золото
Черный
Декор
Дуб
Декор №603
Декор №611
Декор №613
Серебро
анодированный алюминий- цвет: «серебро»
анодированный алюминий- цвет: «золото»
анодированный алюминий- цвет: «бронза»
анодированный алюминий- цвет: «черный»
алюминий с покрытием декор (№603, №611, №613)
натуральное дерево- дуб (ширина профиля 10 мм)
18
18
18
18
18
10
max 400
max 400
max 400
max 400
max 400
max 300
max 6000
max 6000
max 6000
max 6000
max 6000
max 6000
10, 13 ,18
10, 13
10, 13
13
13
10
Конвекторы встраиваемые в пол с вентилятором 24В ВКВ
(принудительная конвекция)
Встраиваемый в пол конвектор с принудительной конвекцией VITRON - отопительный прибор, в котором установлен медно-алюминиевый теплообменник и тангенциальный вентилятор постоянного тока, тепло от которого передаётся в отапливаемое помещение путём естественной (при выключенном вентиляторе), и принудительной (при включённом вентиляторе) конвекции. Позволяет преградить поток холодного воздуха от застекленных фасадов или окон. Данный тип конвектора служит для отопления только сухих помещений. Применяется в качестве основного отопительного прибора в помещениях с любыми потребностями в интенсивности отопления. Возможно комбинированное использование с системами тёплого пола, вентиляции, радиаторного водяного отопления. Может быть установлен как в однотрубную, так и в двухтрубную систему отопления.
Конструктивные особенности:
• материал корпуса - оцинкованная сталь толщиной 1 мм, покрытая износостойким
порошковым покрытием (цвет покрытия: чёрный матовый);
• материал и покрытие решётки - анодированный алюминий, алюминий с
порошковым покрытием, дерево (дуб);
• регулировка по высоте от 0 до 40 мм за счёт специальных утановочных ножек;
• подключение теплообменника - G1/2’’ (внутренняя резьба);
• применение материалов с повышенными теплопередающими свойствами
(Сu - медь, Al - алюминий) и стойких к коррозии;
• съёмный медно-алюминиевый теплообменник, покрытый износостойким
порошковым покрытием (цвет покрытия: чёрный матовый);
• специальные юстировочные винты позволяют легко выровнять конвектор
в горизонтальной плоскости;
Стандартный комплект поставки:
• корпус из оцинкованной стали покрытый порошковым покрытием;
• тангенциальный DC вентилятор, напряжением питания 24В с уменьшенным уровнем шума;
• блок управления вентилятором;
• комплект установочных ножек;
• поперечная или продольная решётка;
• декоративная рамка из алюминиевого L и Z-образного профиля или окантовка из
J и F-профиля, выполненная в цвет решётки;
• медно-алюминиевый теплообменник (диаметр медной трубы 15 мм);
• воздухоотводчик ручной G1/8’’;
• технический паспорт, инструкция по монтажу и эксплуатации;
• монтажная доска для защиты от механических повреждений.
Конвекторы встраиваемые в пол без вентилятора ВК.МАХ
(естественная конвекция)
Встраиваемый в пол конвектор с естественной конвекцией VITRON - отопительный прибор, в котором установлен медно-алюминиевый теплообменник, тепло от которого передаётся в отапливаемое помещение путём естественной конвекции. Позволяет преградить поток холодного воздуха от застеклённых фасадов или окон. Данный тип конвектора служит для отопления только сухих помещений. Применяется в качестве основного отопительного прибора в помещениях с небольшими потребностями в отоплении или вспомогательного отопительного прибора с системами тёплого пола, вентиляции, радиаторного водяного отопления. Может быть установлен как в однотрубную, так и в двухтрубную систему отопления.
Конструктивные особенности:
• материал корпуса - оцинкованная сталь толщиной 1 мм,
покрытая износостойким порошковым покрытием (цвет покрытия:
чёрный матовый);
• материал и покрытие решётки - анодированный алюминий, алюминий с
порошковым покрытием, дерево (дуб);
• регулировка по высоте от 0 до 40 мм за счёт специальных установочных ножек;
• подключение теплообменника - G1/2’’ (внутренняя резьба);
• применение материалов с повышенными теплопередающими свойствами
(Сu - медь, Al - алюминий) и стойких к коррозии;
• съёмный медно-алюминиевый теплообменник, покрытый износостойким
порошковым покрытием (цвет покрытия: чёрный матовый);
• специальные юстировочные винты позволяют легко выровнять конвектор
в горизонтальной плоскости..
Стандартный комплект поставки:
• корпус из оцинкованной стали покрытый порошковым покрытием;
• комплект установочных ножек;
• поперечная или продольная решётка;
• декоративная рамка из алюминиевого L и Z-образного профиля или окантовка
из J и F-профиля, выполненная в цвет решётки;
• медно-алюминиевый теплообменник (диаметр медной трубы 22 мм);
• воздухоотводчик ручной G1/8’’;
• технический паспорт, инструкция по монтажу и эксплуатации;
• монтажная доска для защиты от механических повреждений.
Конвекторы встраиваемые в пол с вентилятором 12В или 220В ВКВ.МАХ
(принудительная конвекция)
Встраиваемый в пол конвектор с принудительной конвекцией VITRON - отопительный прибор, в котором установлен медно-алюминиевый теплообменник и тангенциальный вентилятор переменного тока, тепло от которого передаётся в отапливаемое помещение путём естественной (при выключенном вентиляторе), и принудительной (при включённом вентиляторе) конвекции. Позволяет преградить поток холодного воздуха от застекленных фасадов или окон. Данный тип конвектора служит для отопления только сухих помещений. Применяется в качестве основного отопительного прибора в помещениях с любыми потребностями в интенсивности отопления. Возможно комбинированное использование с системами тёплого пола, вентиляции, радиаторного водяного отопления. Может быть установлен как в однотрубную, так и в двухтрубную систему отопления.
Конструктивные особенности:
• материал корпуса - оцинкованная сталь толщиной 1 мм, покрытая износостойким
порошковым покрытием (цвет покрытия: чёрный матовый);
• материал и покрытие решётки - анодированный алюминий, алюминий с
порошковым покрытием, дерево (дуб);
• регулировка по высоте от 0 до 40 мм за счёт специальных утановочных ножек;
• подключение теплообменника - G1/2’’ (внутренняя резьба);
• применение материалов с повышенными теплопередающими свойствами
(Сu - медь, Al - алюминий) и стойких к коррозии;
• съёмный медно-алюминиевый теплообменник, покрытый износостойким
порошковым покрытием (цвет покрытия: чёрный матовый);
• специальные юстировочные винты позволяют легко выровнять конвектор
в горизонтальной плоскости;
Стандартный комплект поставки:
• корпус из оцинкованной стали покрытый порошковым покрытием;
• тангенциальный AC вентилятор, напряжением питания 12 или 220 В, с уменьшенным уровнем шума;
• комплект установочных ножек;
• поперечная или продольная решётка;
• декоративная рамка из алюминиевого L и Z-образного профиля или окантовка из
J и F-профиля, выполненная в цвет решётки;
• медно-алюминиевый теплообменник (диаметр медной трубы 22 мм);
• воздухоотводчик ручной G1/8’’;
• технический паспорт, инструкция по монтажу и эксплуатации;
• монтажная доска для защиты от механических повреждений.
Конвекторы встраиваемые в пол без вентилятора ВК.ЭКО
(естественная конвекция)
Встраиваемый в пол конвектор с естественной конвекцией VITRON - отопительный прибор, в котором установлен медно-алюминиевый теплообменник, тепло от которого передаётся в отапливаемое помещение путём естественной конвекции. Позволяет преградить поток холодного воздуха от застеклённых фасадов или окон. Данный тип конвектора служит для отопления только сухих помещений. Применяется в качестве основного отопительного прибора в помещениях с небольшими потребностями в отоплении или вспомогательного отопительного прибора с системами тёплого пола, вентиляции, радиаторного водяного отопления. Может быть установлен как в однотрубную, так и в двухтрубную систему отопления.
Конструктивные особенности:
• материал корпуса - оцинкованная сталь толщиной 1 мм,
покрытая износостойким порошковым покрытием (цвет покрытия:
чёрный матовый);
• материал и покрытие решётки - анодированный алюминий;
• регулировка по высоте от 0 до 40 мм за счёт специальных установочных ножек;
• подключение теплообменника - G1/2’’ (внутренняя резьба);
• применение материалов с повышенными теплопередающими свойствами
(Сu - медь, Al - алюминий) и стойких к коррозии;
• съёмный медно-алюминиевый теплообменник, покрытый износостойким
порошковым покрытием (цвет покрытия: чёрный матовый);
• специальные юстировочные винты позволяют легко выровнять конвектор
в горизонтальной плоскости.
Стандартный комплект поставки:
• корпус из оцинкованной стали покрытый порошковым покрытием;
• комплект установочных ножек;
• поперечная или продольная решётка;
• декоративная окантовка из алюминиевого J-профиля, выполненная в цвет решётки;
• медно-алюминиевый теплообменник (диаметр медной трубы 12 мм);
• воздухоотводчик ручной G1/8’’;
• технический паспорт, инструкция по монтажу и эксплуатации.
Конвекторы встраиваемые в пол с вентилятором 12В или 220В ВКВ.ЭКО
(принудительная конвекция)
Встраиваемый в пол конвектор с принудительной конвекцией VITRON - отопительный прибор, в котором установлен медно-алюминиевый теплообменник и тангенциальный вентилятор переменного тока, тепло от которого передаётся в отапливаемое помещение путём естественной (при выключенном вентиляторе), и принудительной (при включённом вентиляторе) конвекции. Позволяет преградить поток холодного воздуха от застекленных фасадов или окон. Данный тип конвектора служит для отопления только сухих помещений. Применяется в качестве основного отопительного прибора в помещениях с любыми потребностями в интенсивности отопления. Возможно комбинированное использование с системами тёплого пола, вентиляции, радиаторного водяного отопления. Может быть установлен как в однотрубную, так и в двухтрубную систему отопления.
Конструктивные особенности:
• материал корпуса - оцинкованная сталь толщиной 1 мм, покрытая износостойким
порошковым покрытием (цвет покрытия: чёрный матовый);
• материал и покрытие решётки - анодированный алюминий, алюминий с
порошковым покрытием;
• регулировка по высоте от 0 до 40 мм за счёт специальных утановочных ножек;
• подключение теплообменника - G1/2’’ (внутренняя резьба);
• применение материалов с повышенными теплопередающими свойствами
(Сu - медь, Al - алюминий) и стойких к коррозии;
• съёмный медно-алюминиевый теплообменник, покрытый износостойким
порошковым покрытием (цвет покрытия: чёрный матовый);
• специальные юстировочные винты позволяют легко выровнять конвектор
в горизонтальной плоскости;
Стандартный комплект поставки:
• корпус из оцинкованной стали покрытый порошковым покрытием;
• тангенциальный AC вентилятор, напряжением питания 12 или 220 В, с уменьшенным уровнем шума;
• комплект установочных ножек;
• поперечная решётка;
• декоративная окантовка из алюминиевого J-профиля, выполненная в цвет решётки;
• медно-алюминиевый теплообменник (диаметр медной трубы 12 мм);
• воздухоотводчик ручной G1/8’’;
• технический паспорт, инструкция по монтажу и эксплуатации.
Встраиваемый в пол конвектор тепло-холод с принудительной конвекцией VITRON - прибор , который предназначен как для отопления, так и для охлаждения воздуха впомещении. Для подключения необходим источник хладагента (+7...+16 °С). Для сбора конденсата предусмотрено формованное дно с дренажным патрубком.. Позволяет преградить поток холодного воздуха от застекленных фасадов или окон. Данный тип конвектора служит для отопления и охлаждения сухих и влажных помещений. Применяется в качестве основного отопительного прибора в помещениях с любыми потребностями в интенсивности отопления. Возможно комбинированное использование с системами тёплого пола, вентиляции, радиаторного водяного отопления. Может быть установлен как в однотрубную, так и в двухтрубную систему отопления.
Конструктивные особенности:
• материал корпуса - нержавеющая сталь толщиной 0,8мм;
• материал и покрытие решётки - анодированный алюминий, алюминий с
порошковым покрытием, дерево (дуб);
• регулировка по высоте от 0 до 40 мм за счёт специальных утановочных ножек;
• подключение теплообменника - G1/2’’ (внутренняя резьба);
• применение материалов с повышенными теплопередающими свойствами
(Сu - медь, Al - алюминий) и стойких к коррозии;
• съёмный медно-алюминиевый теплообменник, покрытый износостойким
порошковым покрытием (цвет покрытия: хром);
• специальные юстировочные винты позволяют легко выровнять конвектор
в горизонтальной плоскости;
Стандартный комплект поставки:
• корпус из нержавеющей стали;
• тангенциальный AC вентилятор, напряжением питания 12 В, с уменьшенным уровнем шума;
• комплект установочных ножек;
• поперечная или продольная решётка;
• декоративная рамка из алюминиевого L и Z-образного профиля или окантовка из
J и F-профиля, выполненная в цвет решётки;
• медно-алюминиевый теплообменник (диаметр медной трубы 15 мм);
• воздухоотводчик ручной G1/8’’;
• технический паспорт, инструкция по монтажу и эксплуатации;
• монтажная доска для защиты от механических повреждений.
Конвекторы встраиваемые в пол тепло-холод с вентилятором 12В (принудительная конвекция)
Конвекторы встраиваемые в пол с вентилятором 24В и электрическим тэном. ВКВ+ВКЭ
(принудительная конвекция)
Встраиваемый в пол конвектор с принудительной конвекцией и электрическим тэномVITRON - отопительный прибор, в котором установлен медно-алюминиевый теплообменник , тангенциальный вентилятор постоянного тока и электрический тэн, тепло от которыхпередаётся в отапливаемое помещение путём естественной (при выключенном вентиляторе), и принудительной (при включённом вентиляторе) конвекции. Позволяет преградить поток холодного воздуха от застекленных фасадов или окон. Данный тип конвектора служит для отопления только сухих помещений. Применяется в качестве основного отопительного прибора в помещениях с любыми потребностями в интенсивности отопления. Основным преимуществом данного конвектора является то, что отопление помещения может начаться не зависимо от отопительного сезона, за счет электрического тэна. Возможно комбинированное использование с системами тёплого пола, вентиляции, радиаторного водяного отопления. Может быть установлен как в однотрубную, так и в двухтрубную систему отопления и подключен к сети 220В.
Конструктивные особенности:
• материал корпуса - оцинкованная сталь толщиной 1 мм, покрытая износостойким
порошковым покрытием (цвет покрытия: чёрный матовый);
• материал и покрытие решётки - анодированный алюминий, алюминий с
порошковым покрытием);
• регулировка по высоте от 0 до 40 мм за счёт специальных утановочных ножек;
• подключение теплообменника - G1/2’’ (внутренняя резьба);
• применение материалов с повышенными теплопередающими свойствами
(Сu - медь, Al - алюминий) и стойких к коррозии;
• съёмный медно-алюминиевый теплообменник, покрытый износостойким
порошковым покрытием (цвет покрытия: чёрный матовый);
• электронагревательный прибор ( ТЭН ) в виде металлической
трубки, заполненной теплопроводящим электрическим изолятором;
• специальные юстировочные винты позволяют легко выровнять конвектор
в горизонтальной плоскости;
Стандартный комплект поставки:
• корпус из оцинкованной стали покрытый порошковым покрытием;
• тангенциальный DC вентилятор, напряжением питания 24В с уменьшенным уровнем шума;
• блок управления вентилятором;
• комплект установочных ножек;
• поперечная или продольная решётка;
• декоративная рамка из алюминиевого L и Z-образного профиля или окантовка из
J и F-профиля, выполненная в цвет решётки;
• медно-алюминиевый теплообменник (диаметр медной трубы 15 мм);
• воздухоотводчик ручной G1/8’’;
• технический паспорт, инструкция по монтажу и эксплуатации;
• монтажная доска для защиты от механических повреждений.
Конвекторы встраиваемые в пол с вентилятором 24В ВКВ.МАХ
(принудительная конвекция)
Встраиваемый в пол конвектор с принудительной конвекцией VITRON - отопительный прибор, в котором установлен медно-алюминиевый теплообменник и тангенциальный вентилятор переменного тока, тепло от которого передаётся в отапливаемое помещение путём естественной (при выключенном вентиляторе), и принудительной (при включённом вентиляторе) конвекции. Позволяет преградить поток холодного воздуха от застекленных фасадов или окон. Данный тип конвектора служит для отопления только сухих помещений. Применяется в качестве основного отопительного прибора в помещениях с любыми потребностями в интенсивности отопления. Возможно комбинированное использование с системами тёплого пола, вентиляции, радиаторного водяного отопления. Может быть установлен как в однотрубную, так и в двухтрубную систему отопления.
Конструктивные особенности:
• материал корпуса - оцинкованная сталь толщиной 1 мм, покрытая износостойким
порошковым покрытием (цвет покрытия: чёрный матовый);
• материал и покрытие решётки - анодированный алюминий, алюминий с
порошковым покрытием, дерево (дуб);
• регулировка по высоте от 0 до 40 мм за счёт специальных утановочных ножек;
• подключение теплообменника - G1/2’’ (внутренняя резьба);
• применение материалов с повышенными теплопередающими свойствами
(Сu - медь, Al - алюминий) и стойких к коррозии;
• съёмный медно-алюминиевый теплообменник, покрытый износостойким
порошковым покрытием (цвет покрытия: чёрный матовый);
• специальные юстировочные винты позволяют легко выровнять конвектор
в горизонтальной плоскости;
Стандартный комплект поставки:
• корпус из оцинкованной стали покрытый порошковым покрытием;
• тангенциальный DC вентилятор, напряжением питания 24 В, с уменьшенным уровнем шума;
• комплект установочных ножек;
• поперечная или продольная решётка;
• декоративная рамка из алюминиевого L и Z-образного профиля или окантовка из
J и F-профиля, выполненная в цвет решётки;
• медно-алюминиевый теплообменник (диаметр медной трубы 22 мм);
• воздухоотводчик ручной G1/8’’;
• технический паспорт, инструкция по монтажу и эксплуатации;
• монтажная доска для защиты от механических повреждений.

## Описание ВКЭ (hidden)
Вернуться на главную страницу
Телефоны: г. Москва +7(495)641-32-22
г. Новосибирск +7(383)373-34-58
г. Санкт-Петербург +7(812)458-88-58
Сайт: wilma-rus.ru
vitron.ru
e-mail: info@wilma.ru
Электрические конвекторы встраиваемые в пол
Встраиваемые в конструкцию пола электрические конвекторы Vitron – это отопительные приборы, где в качестве нагревательного элемента используются терморезисторы. Они предназначены для использования как вспомогательные отопительные приборы с системами водяного отопления, системами теплого пола, так и в качестве основного источника тепла, в местах где нет возможности использовать системы водяного отопления.
Основное преимущество электрических конвекторов отсутствие необходимости в прокладке трубопровода. Так же преимущество в более высокой теплоотдаче в сравнении с аналогичными моделями с водяным теплообменником.
Конструктивные особенности:
материал корпуса- оцинкованная сталь покрытая износостойким порошковым покрытием (цвет покрытия: чёрный матовый);
материал решётки- анодированный алюминий, дерево;
регулировка по высоте от 0 до 40 мм за счёт специальных регулировочных ножек;
применение терморезисторов с положительным температурным коэффициентом;
специальные юстировочные шпильки позволяют легко выровнять конвектор в горизонтальной плоскости.
Стандартный комплект поставки:
корпус из оцинкованной стали покрытый порошковым покрытием RAL 9005;
комплект крепёжно-регулировочных ножек;
поперечная рулонная решетка из анодированного алюминия или дерева;
декоративная рамка из алюминия углового профиля или J- образного(под заказ), выполненная в цвет решётки;
терморезисторы;
технический паспорт, инструкция по монтажу и эксплуатации;

## Специсполнения
Вернуться на главную страницу
0509.2018
На все специсполнения распространяется дилерская скидка
Радиусное Исполнение
Для ВК
[5 empty] | Длина, мм | Коэффициент
[5 empty] | 700-1250 | 2
[5 empty] | 1251-3000 | 1.8
Для ВКВ
[5 empty] | Длина, мм | Коэффициент
[5 empty] | 700-1250 | 1.9
[5 empty] | 1251-3000 | 1.7
Комментарий: радиусное исполнение необходимо согласовывать, коэффициент для ориентации.
Радиусные конвекторы изготавливаются только с теплообменниками с трубой диаметром 15мм.
Минимальная надбавка 10000 руб.
Шаблон дуги
[5 empty] | Ширина | Цена на 1м дуги
[5 empty] | 160 | 800
[5 empty] | 200 | 900
[5 empty] | 260 | 1200
[5 empty] | 300 | 1300
[5 empty] | 360 | 1700
[5 empty] | 400 | 1800
Комментарий: Шаблон дает наглядное представление как будет располагаться дуговой конвектор на объекте.
После примерки шаблона, он остается у покупателя.
Прямое соединение
Прямое соединение делается без наценки
Угловое соединение
Угловое соединение делается с наценкой
[5 empty] | Ширина, мм | Цена, руб
[5 empty] | 160-359 | 26000
[5 empty] | 360+ | 35500
| Стандартные цвета поддерживаемые на складе |  |  |  | Исполнение конвектора в цветах по палитре Ral
Для решетки и рамки
[5 empty] | Вид покраски | Надбавка, %
[5 empty] | Только решетка и рамка | 20
[5 empty] | Конвектор с естественной конвекцией полностью с теплообменником и коробом | 15
[5 empty] | Конвектор с принудительной конвекцией полностью с теплообменником и коробом | 10
Комментарий: краска имеет состав: 80% матовости, 20% глянца. Все иные виды красок - по запросу.
Минимальная надбавка на поддерживаемые цвета 7500 руб., на все остальные 15000 руб.
Исполнение решетки на пружине
[5 empty] | Изготовление решетки на пружине шагом 10мм | "+15% к стоимости решетки и рамки."
[5 empty] | Изготовление решетки на пружине шагом 18мм | "-10% к стоимости решетки и рамки."
[5 empty] | Изготовление продольной решетки на шпильке | "50% к стоимости решетки и рамки."
Примечание: максимальная длина продольных решеток 4000мм
Исполнение под приточную вентиляцию
[5 empty] | Тип | Цена, руб
[5 empty] | Приток с торца | 6500
Приток по длине
[5 empty] | Длина | Цена, руб | Цена, руб
[6 empty] | Оцинковка | Нержавейка
[5 empty] | от 500 до 1200мм 1 патрубок | 3500 | 4500
[5 empty] | от 1200 до 1700мм 2 патрубка | 7000 | 9000
[5 empty] | от 1700 до 2200мм 3 патрубка | 10500 | 13500
[5 empty] | от 2200 до 2700мм 4 патрубка | 14000 | 18000
[5 empty] | от 2700 до 3000мм 5 патрубков | 17500 | 22500
Приточные патрубки доступны с высоты конвектора 90мм - ⌀50мм.
С высоты 150мм - ⌀100мм.
С высоты 200мм - ⌀150мм.
Приток не делается снизу конвектора для вентиляторных моделей!
Исполнение под отвод конденсата
[5 empty] | Тип | Цена, руб
[5 empty] | Для конвектора из Оцинковки | 5000
[5 empty] | Для конвектора из Нержавейки | 7000
Комментарий: Исполнение под отвод конденсата рекомендуется изготавливать только с коробом из нержавеющей стали
Патрубок для дренажа в моделях ВКВ ставится со стороны подводов, патрубок для дренажа в моделях ВК, ставится с любой стороны конвектора. Высота конвектора + 5 мм
Изготовление конвектора с отводом в сторону помещения или вниз возможно любой длины. Изготовление конвектора с отводом с торца возможно до 6000 мм
Минимальная высота конвектора - 80мм.
Исполнение с выемкой под колонну
[5 empty] | Тип | Цена, руб
[5 empty] | Прямоугольная | 21000
[5 empty] | Полукруглая | 27500
Исполнение с выемкой под колонну применяется для установки конвектора проходящего через любые виды коллон.
Исполнение с прямым срезом
[5 empty] | Ширина, мм | Цена, руб
[5 empty] | 200-359 | 12500
[5 empty] | 360+ | 17500
Исполнение с прямым срезом выполняется тогда, когда нужно продолжить конвектор до стены, расположенной под углом.
Решетка нержавеющая 18х10 с нержавеющей окантовкой и алюминиевыми трубками
[5 empty] | Ширина, мм | Надбавка к цене алюминиевой решетки и рамки, коэф.
[6 empty] | Шаг, 10 мм | Шаг, 13 мм | Шаг, 18 мм
[5 empty] | 160 | 2.35 | 2.15 | 2
[5 empty] | 200 | 2.5 | 2.25 | 2.15
[5 empty] | 260 | 2.6 | 2.35 | 2.2
[5 empty] | 300 | 2.7 | 2.45 | 2.3
[5 empty] | 360 | 2.9 | 2.6 | 2.45
[5 empty] | 400 | 3 | 2.7 | 2.55
Решетка нержавеющая 18х10 с нержавеющей окантовкой и нержавеющими трубками
[5 empty] | Ширина, мм | Надбавка к цене алюминиевой решетки и рамки, коэф.
[6 empty] | Шаг, 10 мм | Шаг, 13 мм | Шаг, 18 мм
[5 empty] | 160 |  | 2.4 | 2.25
[5 empty] | 200 |  | 2.5 | 2.35
[5 empty] | 260 |  | 2.6 | 2.45
[5 empty] | 300 |  | 2.7 | 2.55
[5 empty] | 360 |  | 2.9 | 2.7
[5 empty] | 400 |  | 3 | 2.8
Решетка нержавеющая 10х10 с нержавеющей окантовкой и алюминиевыми трубками
[5 empty] | Ширина, мм | Надбавка к цене алюминиевой решетки 10х4 и окантовки, коэф.
[6 empty] | Шаг, 10 мм | Шаг, 13 мм
[5 empty] | 160 | 2.35 | 2.15
[5 empty] | 200 | 2.45 | 2.25
[5 empty] | 260 | 2.6 | 2.35
[5 empty] | 300 | 2.65 | 2.45
Решетка нержавеющая 10х10 с нержавеющей окантовкой и нержавеющими трубками
[5 empty] | Ширина, мм | Надбавка к цене алюминиевой решетки 10х4 и окантовки, коэф.
[6 empty] | Шаг, 10 мм | Шаг, 13 мм
[5 empty] | 160 |  | 2.4
[5 empty] | 200 |  | 2.5
[5 empty] | 260 |  | 2.6
[5 empty] | 300 |  | 2.7
* -Решетка из нержавейки не изготавливается в спец. исполнениях (угловые, со срезами, с вырезами).
Исполнение решетки Декорированной под дуб
[5 empty] | Надбавка на решетку и рамку, % | 100%
[5 empty] | Надбавка к цене алюминиевой решетки и рамки, для решетки из натурального дуба со вставками декор и анодированной рамкой (окантовкой), % - 60% | 60%
[5 empty] | Надбавка к цене алюминиевой решетке и рамке, для решетки из натурального дуба со вставками декор и декорированной рамкой (окантовкой), % - 100% | 100%
|  | Цветовые решения покраски деревянной решетки |  |  | Решетка деревянная без покрытия
[5 empty] | Надбавка к цене алюминиевой решетки и рамки, % | 50%
Решетка деревянная, покрытая цветным масло-грунтом
|  | 1. Беленый дуб |  | 2. Молочный дуб | Ширина, мм | Надбавка к цене алюминиевой решетки и рамки, %
[5 empty] | 160 | 100%
200
260
300
360
|  | 3. Теплый серый |  | 4. Холодный серый | 400
|  | 5. Рустикальный дуб |  | 6. Натуральный бук
|  | 7. Красный орех |  | 8. Дуб табак
|  | 9. Дуб коньяк |  | 10. Вишня
|  | 11. Темный дуб |  | 12. Темная вишня
|  | 13. Махагон |  | 14. Дуб антик
|  | 15. Венге |  | 16. Палисандр
*Услуга подбора цвета для дубовой решетки по образцу заказчика - 10 500 руб.
*Минимальная надбавка на покраску дубовой решетки - 7500 руб.
Специсполнение с фитингом на 3/4'
Для конвекторов ВК.МАХ и ВКВ.МАХ, теплообменник возможно изготовить с фитингом В-пайка 22х3/4'
* - Стоимость наценки 4500 руб.
* - К конвектору не поставляется пакет подключения арматуры

## Калькулятор теплоотдач ВК
Вернуться на главную страницу | [8 empty] | Калькулятор для подбора внутрипольного конвектора VITRON.
Коэффициенты
|  | Длина конвектора - Длина оребрения мм |  |  |  |  | 350
| Температура на входе, ˚С | 95
| Температура на выходе, ˚С | 85
| Температура в помещении, ˚С | 20
| ∆Т | 70
| Требуемая мощность ВТ | 1000 | 1050
| Погрешность + % | 5 | 950 | [5 empty] | 1050
| Погрешность - % | 4 | [6 empty] | 960
15 труба
[9 empty] | Тепловая мощность, Вт/м | [11 empty] | Коэффициент n | [11 empty] | Тепловая мощность, Вт/м | [9 empty] | Коэффициент n
[9 empty] | Ширина | 160 | 200 | 260 | 300 |  | 360 |  | 400 |  |  |  | Ширина | 160 | 200 | 260 | 300 |  | 360 |  | 400 |  |  |  | Ширина | 160 | 200 | 260 | 300 |  | 360 | 400 |  |  | Ширина | 160 | 200 | 260 | 300 |  | 360 | 400
[9 empty] | Высота |  |  |  | 1 | 2 | 1 | 2 | 1 | 2 |  |  | Высота |  |  |  | 1 | 2 | 1 | 2 | 1 | 2 |  |  | Высота |  |  |  | 1 | 2 |  | 1 | 2 |  | Высота |  |  |  | 1 | 2 |  | 1 | 2
[9 empty] | 65 | 182.3834 | 202.6482 | 261.0187 | 280.4338 | 375.5616 |  | 403.4126 | 415.6049 | 541.3267 |  |  | 65 | 1.8 | 1.75 | 1.7 | 1.65 | 1.65 |  | 1.6 | 1.55 | 1.55 |  |  | 55 | 115.852 | 128.7244 | 165.802 | 178.1347 | 238.561 | 256.2522 | 263.9969 | 343.8568 |  | 55 | 1.85 | 1.8 | 1.75 | 1.7 | 1.7 | 1.65 | 1.6 | 1.6
[9 empty] | 70 | 223.642 | 254.1387 | 321.1108 | 343.9535 | 437.4976 |  | 475.2393 | 496.9488 | 568.6021 |  |  | 70 | 1.75 | 1.7 | 1.65 | 1.6 | 1.6 |  | 1.55 | 1.5 | 1.5 |  |  | 75 | 210.64 | 234.0444 | 301.4582 | 323.8813 | 433.7472 | 465.9132 | 479.9943 | 625.1942 |  | 75 | 1.7 | 1.65 | 1.6 | 1.55 | 1.55 | 1.5 | 1.45 | 1.45
[9 empty] | 75 | 256.878 | 285.42 | 367.632 | 394.9772 | 528.96 |  | 568.1868 | 585.3589 | 762.432 |  |  | 75 | 1.7 | 1.65 | 1.6 | 1.55 | 1.55 |  | 1.5 | 1.45 | 1.45
[9 empty] | 80 | 314.9888 | 357.9418 | 452.2688 | 484.4416 | 616.1939 |  | 669.3511 | 699.9278 | 800.8481 |  |  | 80 | 1.65 | 1.6 | 1.55 | 1.5 | 1.5 |  | 1.45 | 1.4 | 1.4
[9 empty] | 90 | 357.78 | 402 | 532.8 | 598.4503 | 696 |  | 767.82 | 812.9985 | 1003.2 |  |  | 90 | 1.6 | 1.55 | 1.5 | 1.45 | 1.45 |  | 1.4 | 1.3 | 1.3
[9 empty] | 110 | 443.6462 | 504.1434 | 636.9983 | 682.3121 | 867.8787 |  | 942.7481 | 985.8138 | 1127.9551 |  |  | 110 | 1.5 | 1.3 | 1.3 | 1.3 | 1.3 |  | 1.3 | 1.3 | 1.3
[9 empty] | 140 | 651.8266 | 749.226 | 971.4031 | 1068.5561 | 1161.474 | 1113.6828 | 1223.8273 | 1186.0236 | 1317.804 |  |  | 140 | 1.41 | 1.34 | 1.318 | 1.3 | 1.3 | 1.28 | 1.28 | 1.25 | 1.25
[9 empty] | 150 | 675.468 | 776.4 | 1006.6353 | 1107.312 | 1203.6 | 1154.0754 | 1268.2148 | 1229.04 | 1365.6 |  |  | 150 | 1.4 | 1.35 | 1.32 | 1.3 | 1.3 | 1.28 | 1.28 | 1.25 | 1.25
[9 empty] | 200 |  |  | 1038.8476 | 1112.7475 |  |  | 1874.3174 |  |  |  |  | 200 | 1.3 | 1.25 | 1.3 | 1.28 |  |  | 1.26 | [5 empty] | 856.833 | 973.6739 | 1230.2624 | 1317.7789 | 1500.8316 | 1820.7702 | 1903.9449 | 1535.4221
[9 empty] | 300 |  |  | 1193.8249 | 1278.7493 |  |  | 2148.3638 |  |  |  |  | 300 | 1.2 |  | 1.28 | 1.26 |  |  | 1.24 | [5 empty] | 1074.544 | 1221.0727 | 1542.8573 | 1652.6106 | 1871.4652 | 2283.406 | 2387.7144 | 1726.3628
[9 empty] | 400 |  |  | 1395.7953 | 1495.0871 |  |  | 2516.4262 |  |  |  |  | 400 | 1.1 |  | 1.27 | 1.25 |  |  | 1.22 | [5 empty] | 1347.5727 | 1531.3326 | 1934.8787 | 2072.5191 | 2333.6275 | 2863.5919 | 2994.4039 | 1941.0483
[9 empty] | 500 |  |  | 1605.7645 | 1719.9928 |  |  | 2891.4897 |  |  |  |  | 500 | 1 |  | 1.26 | 1.24 |  |  | 1.2 | [5 empty] | 1689.9747 | 1920.4257 | 2426.5081 | 2599.1212 | 2909.9218 | 3591.1961 | 3755.2458 | 2182.4314
[9 empty] | 600 |  |  | 1813.734 | 1942.7565 |  |  | 3296 |  |  |  |  | 600 | 0.9 |  | 1.25 | 1.23 |  |  | 1.18 | [5 empty] | 2119.3769 | 2408.3828 | 3043.0546 | 3259.5266 | 3628.5332 | 4503.6759 | 4709.4086 | 2453.8323
22 труба
[9 empty] | Тепловая мощность, Вт/м | [11 empty] | Коэффициент n | [11 empty] | Тепловая мощность, Вт/м | [9 empty] | Коэффициент n
[9 empty] | Ширина | 160 | 200 | 260 | 300 |  | 360 |  | 400 |  |  |  | Ширина | 160 | 200 | 260 | 300 |  | 360 |  | 400 |  |  |  | Ширина | 160 | 200 | 260 | 300 |  | 360 | 400 |  |  | Ширина | 160 | 200 | 260 | 300 |  | 360 | 400
[9 empty] | Высота |  |  |  | 1 | 2 | 1 | 2 | 1 | 2 |  |  | Высота |  |  |  | 1 | 2 | 1 | 2 | 1 | 2 |  |  | Высота |  |  |  | 1 | 2 |  | 1 | 2 |  | Высота |  |  |  | 1 | 2 |  | 1 | 2
[9 empty] | 65 | [11 empty] | 65 | [11 empty] | 55 | 115.852 | 128.7244 | 165.802 | 178.1347 | 238.561 | 256.2522 | 263.9969 | 343.8568 |  | 55 | 1.85 | 1.8 | 1.75 | 1.7 | 1.7 | 1.65 | 1.6 | 1.6
[9 empty] | 70 | [11 empty] | 70 | [11 empty] | 75 | 210.64 | 234.0444 | 301.4582 | 323.8813 | 433.7472 | 465.9132 | 479.9943 | 625.1942 |  | 75 | 1.7 | 1.65 | 1.6 | 1.55 | 1.55 | 1.5 | 1.45 | 1.45
[9 empty] | 75 | [11 empty] | 75
[9 empty] | 80 | [11 empty] | 80
[9 empty] | 90 |  | 482.4 | 639.36 | 718.1404 | 835.2 | 838.4594 | 921.384 | 975.5982 | 1203.84 |  |  | 90 |  | 1.55 | 1.5 | 1.45 | 1.45 | 1.4 | 1.4 | 1.3 | 1.3
[9 empty] | 110 |  | 604.972 | 764.398 | 818.7745 | 1041.4544 | 1029.4809 | 1131.2977 | 1182.9766 | 1353.5461 |  |  | 110 |  | 1.3 | 1.3 | 1.3 | 1.3 | 1.3 | 1.3 | 1.3 | 1.3
[9 empty] | 150 | 675.468 | 776.4 | 1006.6353 | 1107.312 | 1203.6 | 1154.0754 | 1268.2148 | 1229.04 | 1365.6 |  |  | 150 |  | 1.35 | 1.32 | 1.3 | 1.3 | 1.28 | 1.28 | 1.25 | 1.25
[9 empty] | 200 | 697.083 | 1383.5837 | 1487.7244 | 1593.5558 | 1778.8221 | 1705.1047 | 1874.3174 | 1816.4203 |  |  |  | 200 |  | 1.25 | 1.3 | 1.28 | 1.27 | 1.26 | 1.26 | 1.25 | 1.25 |  |  |  | 856.833 | 973.6739 | 1230.2624 | 1317.7789 | 1500.8316 | 1820.7702 | 1903.9449 | 1535.4221
[9 empty] | 300 | [11 empty] | 300 | [12 empty] | 1074.544 | 1221.0727 | 1542.8573 | 1652.6106 | 1871.4652 | 2283.406 | 2387.7144 | 1726.3628
[9 empty] | 400 | [11 empty] | 400 | [12 empty] | 1347.5727 | 1531.3326 | 1934.8787 | 2072.5191 | 2333.6275 | 2863.5919 | 2994.4039 | 1941.0483
[9 empty] | 500 | [11 empty] | 500 | [12 empty] | 1689.9747 | 1920.4257 | 2426.5081 | 2599.1212 | 2909.9218 | 3591.1961 | 3755.2458 | 2182.4314
[9 empty] | 600 | [11 empty] | 600 | [12 empty] | 2119.3769 | 2408.3828 | 3043.0546 | 3259.5266 | 3628.5332 | 4503.6759 | 4709.4086 | 2453.8323
12 труба
Тепловая мощность, Вт/м
[9 empty] | Ширина | 160 | 200 | 260 | 300 |  | 360 | 400 |  |  |  |  | Ширина | 160 | 200 | 260 | 300 |  | 360 | 400
[9 empty] | Высота |  |  |  | 1 | 2 |  | 1 | 2 |  |  |  | Высота |  |  |  | 1 | 2 |  | 1 | 2
[9 empty] | 75 | 210.64 | 234.0444 | 301.4582 | 323.8813 | 433.7472 | 465.9132 | 479.9943 | 625.1942 |  |  |  | 75 | 1.7 | 1.65 | 1.6 | 1.55 | 1.55 | 1.5 | 1.45 | 1.45
[9 empty] | 90 | 293.3796 | 329.64 | 436.896 | 490.7293 | 570.72 | 629.6124 | 666.6588 | 822.624 |  |  |  | 90 | 1.6 | 1.55 | 1.5 | 1.45 | 1.45 | 1.4 | 1.3 | 1.3
[9 empty] | 110 | 363.7898 | 413.3976 | 522.3386 | 559.4959 | 711.6605 | 773.0534 | 808.3673 | 924.9232 |  |  |  | 110 | 1.5 | 1.3 | 1.3 | 1.3 | 1.3 | 1.3 | 1.3 | 1.3
[9 empty] | 150 | 553.8838 | 636.648 | 825.4409 | - | 986.952 | 1039.9361 | - | 1119.792 |  |  |  | 150 | 1.4 | 1.35 | 1.32 |  | 1.3 | 1.28 |  | 1.25
[9 empty] | 200 | 702.6031 | 798.4126 | 1008.8152 | 1080.5787 | 1230.6819 | 1493.0315 | 1561.2348 | 1259.0461 |  |  |  | 200
[9 empty] | 300 | 881.1261 | 1001.2796 | 1265.143 | 1355.1407 | 1534.6014 | 1872.3929 | 1957.9258 | 1415.6175 |  |  |  | 300
[9 empty] | 400 | 1105.0096 | 1255.6927 | 1586.6006 | 1699.4656 | 1913.5745 | 2348.1454 | 2455.4112 | 1591.6596 |  |  |  | 400
[9 empty] | 500 | 1385.7792 | 1574.7491 | 1989.7367 | 2131.2794 | 2386.1359 | 2944.7808 | 3079.3016 | 1789.5938 |  |  |  | 500
[9 empty] | 600 | 1737.889 | 1974.8739 | 2495.3048 | 2672.8118 | 2975.3972 | 3693.0142 | 3861.7151 | 2012.1425 |  |  |  | 600
*-голубым выделены ячейки для изменения параметров
| Модель |  | Обозначение | Высота | Ширина | ТО | Длина, мм
[7 empty] | 500 | 550 | 600 | 650 | 700 | 750 | 800 | 850 | 900 | 950 | 1000 | 1050 | 1100 | 1150 | 1200 | 1250 | 1300 | 1350 | 1400 | 1450 | 1500 | 1550 | 1600 | 1650 | 1700 | 1750 | 1800 | 1850 | 1900 | 1950 | 2000 | 2050 | 2100 | 2150 | 2200 | 2250 | 2300 | 2350 | 2400 | 2450 | 2500 | 2550 | 2600 | 2650 | 2700 | 2750 | 2800 | 2850 | 2900 | 2950 | 3000
ВК | ВК.055.160.ХХХ.2ТГ |  | ВК | 55 | 160 | 2ТГ | 17.3778 | 23.1704 | 28.963 | 34.7556 | 40.5482 | 46.3408 | 52.1334 | 57.926 | 63.7186 | 69.5112 | 75.3038 | 81.0964 | 86.889 | 92.6816 | 98.4742 | 104.2668 | 110.0594 | 115.852 | 121.6446 | 127.4372 | 133.2298 | 139.0224 | 144.815 | 150.6076 | 156.4002 | 162.1928 | 167.9854 | 173.778 | 179.5706 | 185.3632 | 191.1558 | 196.9484 | 202.741 | 208.5336 | 214.3262 | 220.1188 | 225.9114 | 231.704 | 237.4966 | 243.2892 | 249.0818 | 254.8744 | 260.667 | 266.4595 | 272.2521 | 278.0447 | 283.8373 | 289.6299 | 295.4225 | 301.2151 | 307.0077
| ВК.055.200.ХХХ.2ТГ |  | ВК | 55 | 200 | 2ТГ | 19.3087 | 25.7449 | 32.1811 | 38.6173 | 45.0535 | 51.4898 | 57.926 | 64.3622 | 70.7984 | 77.2347 | 83.6709 | 90.1071 | 96.5433 | 102.9795 | 109.4158 | 115.852 | 122.2882 | 128.7244 | 135.1606 | 141.5969 | 148.0331 | 154.4693 | 160.9055 | 167.3417 | 173.778 | 180.2142 | 186.6504 | 193.0866 | 199.5229 | 205.9591 | 212.3953 | 218.8315 | 225.2677 | 231.704 | 238.1402 | 244.5764 | 251.0126 | 257.4488 | 263.8851 | 270.3213 | 276.7575 | 283.1937 | 289.6299 | 296.0662 | 302.5024 | 308.9386 | 315.3748 | 321.8111 | 328.2473 | 334.6835 | 341.1197
| ВК.055.260.ХХХ.2ТГ |  | ВК | 55 | 260 | 2ТГ | 24.8703 | 33.1604 | 41.4505 | 49.7406 | 58.0307 | 66.3208 | 74.6109 | 82.901 | 91.1911 | 99.4812 | 107.7713 | 116.0614 | 124.3515 | 132.6416 | 140.9317 | 149.2218 | 157.5119 | 165.802 | 174.0921 | 182.3822 | 190.6723 | 198.9624 | 207.2525 | 215.5426 | 223.8327 | 232.1228 | 240.4129 | 248.703 | 256.9931 | 265.2833 | 273.5734 | 281.8635 | 290.1536 | 298.4437 | 306.7338 | 315.0239 | 323.314 | 331.6041 | 339.8942 | 348.1843 | 356.4744 | 364.7645 | 373.0546 | 381.3447 | 389.6348 | 397.9249 | 406.215 | 414.5051 | 422.7952 | 431.0853 | 439.3754
| ВК.055.300.ХХХ.2ТГ |  | ВК | 55 | 300 | 2ТГ | 26.7202 | 35.6269 | 44.5337 | 53.4404 | 62.3472 | 71.2539 | 80.1606 | 89.0674 | 97.9741 | 106.8808 | 115.7876 | 124.6943 | 133.601 | 142.5078 | 151.4145 | 160.3213 | 169.228 | 178.1347 | 187.0415 | 195.9482 | 204.8549 | 213.7617 | 222.6684 | 231.5751 | 240.4819 | 249.3886 | 258.2954 | 267.2021 | 276.1088 | 285.0156 | 293.9223 | 302.829 | 311.7358 | 320.6425 | 329.5492 | 338.456 | 347.3627 | 356.2695 | 365.1762 | 374.0829 | 382.9897 | 391.8964 | 400.8031 | 409.7099 | 418.6166 | 427.5233 | 436.4301 | 445.3368 | 454.2436 | 463.1503 | 472.057
| ВК.055.300.ХХХ.4ТГ |  | ВК | 55 | 300 | 4ТГ | 35.7841 | 47.7122 | 59.6402 | 71.5683 | 83.4963 | 95.4244 | 107.3524 | 119.2805 | 131.2085 | 143.1366 | 155.0646 | 166.9927 | 178.9207 | 190.8488 | 202.7768 | 214.7049 | 226.6329 | 238.561 | 250.489 | 262.4171 | 274.3451 | 286.2732 | 298.2012 | 310.1292 | 322.0573 | 333.9853 | 345.9134 | 357.8414 | 369.7695 | 381.6975 | 393.6256 | 405.5536 | 417.4817 | 429.4097 | 441.3378 | 453.2658 | 465.1939 | 477.1219 | 489.05 | 500.978 | 512.9061 | 524.8341 | 536.7622 | 548.6902 | 560.6183 | 572.5463 | 584.4744 | 596.4024 | 608.3304 | 620.2585 | 632.1865
| ВК.055.360.ХХХ.4ТГ | [5 empty] | 38.4378 | 51.2504 | 64.0631 | 76.8757 | 89.6883 | 102.5009 | 115.3135 | 128.1261 | 140.9387 | 153.7513 | 166.564 | 179.3766 | 192.1892 | 205.0018 | 217.8144 | 230.627 | 243.4396 | 256.2522 | 269.0649 | 281.8775 | 294.6901 | 307.5027 | 320.3153 | 333.1279 | 345.9405 | 358.7531 | 371.5658 | 384.3784 | 397.191 | 410.0036 | 422.8162 | 435.6288 | 448.4414 | 461.254 | 474.0667 | 486.8793 | 499.6919 | 512.5045 | 525.3171 | 538.1297 | 550.9423 | 563.7549 | 576.5676 | 589.3802 | 602.1928 | 615.0054 | 627.818 | 640.6306 | 653.4432 | 666.2558 | 679.0685
| ВК.055.400.ХХХ.4ТГ | [5 empty] | 39.5995 | 52.7994 | 65.9992 | 79.1991 | 92.3989 | 105.5988 | 118.7986 | 131.9984 | 145.1983 | 158.3981 | 171.598 | 184.7978 | 197.9977 | 211.1975 | 224.3974 | 237.5972 | 250.797 | 263.9969 | 277.1967 | 290.3966 | 303.5964 | 316.7963 | 329.9961 | 343.196 | 356.3958 | 369.5956 | 382.7955 | 395.9953 | 409.1952 | 422.395 | 435.5949 | 448.7947 | 461.9945 | 475.1944 | 488.3942 | 501.5941 | 514.7939 | 527.9938 | 541.1936 | 554.3935 | 567.5933 | 580.7931 | 593.993 | 607.1928 | 620.3927 | 633.5925 | 646.7924 | 659.9922 | 673.1921 | 686.3919 | 699.5917
| ВК.055.400.ХХХ.6ТГ | [5 empty] | 51.5785 | 68.7714 | 85.9642 | 103.157 | 120.3499 | 137.5427 | 154.7356 | 171.9284 | 189.1213 | 206.3141 | 223.5069 | 240.6998 | 257.8926 | 275.0855 | 292.2783 | 309.4711 | 326.664 | 343.8568 | 361.0497 | 378.2425 | 395.4354 | 412.6282 | 429.821 | 447.0139 | 464.2067 | 481.3996 | 498.5924 | 515.7852 | 532.9781 | 550.1709 | 567.3638 | 584.5566 | 601.7495 | 618.9423 | 636.1351 | 653.328 | 670.5208 | 687.7137 | 704.9065 | 722.0993 | 739.2922 | 756.485 | 773.6779 | 790.8707 | 808.0636 | 825.2564 | 842.4492 | 859.6421 | 876.8349 | 894.0278 | 911.2206
| ВК.065.160.ХХХ.2ТГ |  | ВК | 65 | 160 | 2ТГ | 27.3575 | 36.4767 | 45.5958 | 54.715 | 63.8342 | 72.9534 | 82.0725 | 91.1917 | 100.3109 | 109.43 | 118.5492 | 127.6684 | 136.7875 | 145.9067 | 155.0259 | 164.145 | 173.2642 | 182.3834 | 191.5025 | 200.6217 | 209.7409 | 218.8601 | 227.9792 | 237.0984 | 246.2176 | 255.3367 | 264.4559 | 273.5751 | 282.6942 | 291.8134 | 300.9326 | 310.0517 | 319.1709 | 328.2901 | 337.4093 | 346.5284 | 355.6476 | 364.7668 | 373.8859 | 383.0051 | 392.1243 | 401.2434 | 410.3626 | 419.4818 | 428.6009 | 437.7201 | 446.8393 | 455.9585 | 465.0776 | 474.1968 | 483.316
| ВК.065.200.ХХХ.2ТГ |  | ВК | 65 | 200 | 2ТГ | 30.3972 | 40.5296 | 50.6621 | 60.7945 | 70.9269 | 81.0593 | 91.1917 | 101.3241 | 111.4565 | 121.5889 | 131.7213 | 141.8537 | 151.9862 | 162.1186 | 172.251 | 182.3834 | 192.5158 | 202.6482 | 212.7806 | 222.913 | 233.0454 | 243.1778 | 253.3102 | 263.4427 | 273.5751 | 283.7075 | 293.8399 | 303.9723 | 314.1047 | 324.2371 | 334.3695 | 344.5019 | 354.6343 | 364.7668 | 374.8992 | 385.0316 | 395.164 | 405.2964 | 415.4288 | 425.5612 | 435.6936 | 445.826 | 455.9585 | 466.0909 | 476.2233 | 486.3557 | 496.4881 | 506.6205 | 516.7529 | 526.8853 | 537.0177
| ВК.065.260.ХХХ.2ТГ |  | ВК | 65 | 260 | 2ТГ | 39.1528 | 52.2037 | 65.2547 | 78.3056 | 91.3566 | 104.4075 | 117.4584 | 130.5094 | 143.5603 | 156.6112 | 169.6622 | 182.7131 | 195.764 | 208.815 | 221.8659 | 234.9168 | 247.9678 | 261.0187 | 274.0697 | 287.1206 | 300.1715 | 313.2225 | 326.2734 | 339.3243 | 352.3753 | 365.4262 | 378.4771 | 391.5281 | 404.579 | 417.63 | 430.6809 | 443.7318 | 456.7828 | 469.8337 | 482.8846 | 495.9356 | 508.9865 | 522.0374 | 535.0884 | 548.1393 | 561.1902 | 574.2412 | 587.2921 | 600.3431 | 613.394 | 626.4449 | 639.4959 | 652.5468 | 665.5977 | 678.6487 | 691.6996
| ВК.065.300.ХХХ.2ТГ |  | ВК | 65 | 300 | 2ТГ | 42.0651 | 56.0868 | 70.1085 | 84.1301 | 98.1518 | 112.1735 | 126.1952 | 140.2169 | 154.2386 | 168.2603 | 182.282 | 196.3037 | 210.3254 | 224.3471 | 238.3688 | 252.3904 | 266.4121 | 280.4338 | 294.4555 | 308.4772 | 322.4989 | 336.5206 | 350.5423 | 364.564 | 378.5857 | 392.6074 | 406.629 | 420.6507 | 434.6724 | 448.6941 | 462.7158 | 476.7375 | 490.7592 | 504.7809 | 518.8026 | 532.8243 | 546.846 | 560.8677 | 574.8893 | 588.911 | 602.9327 | 616.9544 | 630.9761 | 644.9978 | 659.0195 | 673.0412 | 687.0629 | 701.0846 | 715.1063 | 729.1279 | 743.1496
| ВК.065.300.ХХХ.4ТГ |  | ВК | 65 | 300 | 4ТГ | 56.3342 | 75.1123 | 93.8904 | 112.6685 | 131.4466 | 150.2246 | 169.0027 | 187.7808 | 206.5589 | 225.337 | 244.115 | 262.8931 | 281.6712 | 300.4493 | 319.2274 | 338.0054 | 356.7835 | 375.5616 | 394.3397 | 413.1178 | 431.8958 | 450.6739 | 469.452 | 488.2301 | 507.0082 | 525.7862 | 544.5643 | 563.3424 | 582.1205 | 600.8986 | 619.6766 | 638.4547 | 657.2328 | 676.0109 | 694.789 | 713.567 | 732.3451 | 751.1232 | 769.9013 | 788.6794 | 807.4574 | 826.2355 | 845.0136 | 863.7917 | 882.5698 | 901.3478 | 920.1259 | 938.904 | 957.6821 | 976.4602 | 995.2382
| ВК.065.360.ХХХ.4ТГ | [5 empty] | 60.5119 | 80.6825 | 100.8532 | 121.0238 | 141.1944 | 161.3651 | 181.5357 | 201.7063 | 221.8769 | 242.0476 | 262.2182 | 282.3888 | 302.5595 | 322.7301 | 342.9007 | 363.0714 | 383.242 | 403.4126 | 423.5833 | 443.7539 | 463.9245 | 484.0952 | 504.2658 | 524.4364 | 544.607 | 564.7777 | 584.9483 | 605.1189 | 625.2896 | 645.4602 | 665.6308 | 685.8015 | 705.9721 | 726.1427 | 746.3134 | 766.484 | 786.6546 | 806.8253 | 826.9959 | 847.1665 | 867.3372 | 887.5078 | 907.6784 | 927.849 | 948.0197 | 968.1903 | 988.3609 | 1008.5316 | 1028.7022 | 1048.8728 | 1069.0435
| ВК.065.400.ХХХ.4ТГ | [5 empty] | 62.3407 | 83.121 | 103.9012 | 124.6815 | 145.4617 | 166.2419 | 187.0222 | 207.8024 | 228.5827 | 249.3629 | 270.1432 | 290.9234 | 311.7036 | 332.4839 | 353.2641 | 374.0444 | 394.8246 | 415.6049 | 436.3851 | 457.1653 | 477.9456 | 498.7258 | 519.5061 | 540.2863 | 561.0666 | 581.8468 | 602.627 | 623.4073 | 644.1875 | 664.9678 | 685.748 | 706.5282 | 727.3085 | 748.0887 | 768.869 | 789.6492 | 810.4295 | 831.2097 | 851.9899 | 872.7702 | 893.5504 | 914.3307 | 935.1109 | 955.8912 | 976.6714 | 997.4516 | 1018.2319 | 1039.0121 | 1059.7924 | 1080.5726 | 1101.3529
| ВК.065.400.ХХХ.6ТГ | [5 empty] | 81.199 | 108.2653 | 135.3317 | 162.398 | 189.4644 | 216.5307 | 243.597 | 270.6634 | 297.7297 | 324.796 | 351.8624 | 378.9287 | 405.995 | 433.0614 | 460.1277 | 487.194 | 514.2604 | 541.3267 | 568.3931 | 595.4594 | 622.5257 | 649.5921 | 676.6584 | 703.7247 | 730.7911 | 757.8574 | 784.9237 | 811.9901 | 839.0564 | 866.1228 | 893.1891 | 920.2554 | 947.3218 | 974.3881 | 1001.4544 | 1028.5208 | 1055.5871 | 1082.6534 | 1109.7198 | 1136.7861 | 1163.8524 | 1190.9188 | 1217.9851 | 1245.0515 | 1272.1178 | 1299.1841 | 1326.2505 | 1353.3168 | 1380.3831 | 1407.4495 | 1434.5158
| ВК.070.160.ХХХ.2ТГ |  | ВК | 70 | 160 | 2ТГ | 33.5463 | 44.7284 | 55.9105 | 67.0926 | 78.2747 | 89.4568 | 100.6389 | 111.821 | 123.0031 | 134.1852 | 145.3673 | 156.5494 | 167.7315 | 178.9136 | 190.0957 | 201.2778 | 212.4599 | 223.642 | 234.8241 | 246.0062 | 257.1883 | 268.3704 | 279.5525 | 290.7346 | 301.9167 | 313.0988 | 324.2809 | 335.463 | 346.6451 | 357.8272 | 369.0093 | 380.1914 | 391.3735 | 402.5556 | 413.7378 | 424.9199 | 436.102 | 447.2841 | 458.4662 | 469.6483 | 480.8304 | 492.0125 | 503.1946 | 514.3767 | 525.5588 | 536.7409 | 547.923 | 559.1051 | 570.2872 | 581.4693 | 592.6514
| ВК.070.200.ХХХ.2ТГ |  | ВК | 70 | 200 | 2ТГ | 38.1208 | 50.8277 | 63.5347 | 76.2416 | 88.9485 | 101.6555 | 114.3624 | 127.0693 | 139.7763 | 152.4832 | 165.1901 | 177.8971 | 190.604 | 203.3109 | 216.0179 | 228.7248 | 241.4317 | 254.1387 | 266.8456 | 279.5525 | 292.2595 | 304.9664 | 317.6733 | 330.3803 | 343.0872 | 355.7941 | 368.5011 | 381.208 | 393.9149 | 406.6219 | 419.3288 | 432.0357 | 444.7427 | 457.4496 | 470.1565 | 482.8635 | 495.5704 | 508.2773 | 520.9843 | 533.6912 | 546.3981 | 559.1051 | 571.812 | 584.5189 | 597.2259 | 609.9328 | 622.6397 | 635.3467 | 648.0536 | 660.7605 | 673.4675
| ВК.070.260.ХХХ.2ТГ |  | ВК | 70 | 260 | 2ТГ | 48.1666 | 64.2222 | 80.2777 | 96.3333 | 112.3888 | 128.4443 | 144.4999 | 160.5554 | 176.611 | 192.6665 | 208.7221 | 224.7776 | 240.8331 | 256.8887 | 272.9442 | 288.9998 | 305.0553 | 321.1108 | 337.1664 | 353.2219 | 369.2775 | 385.333 | 401.3886 | 417.4441 | 433.4996 | 449.5552 | 465.6107 | 481.6663 | 497.7218 | 513.7774 | 529.8329 | 545.8884 | 561.944 | 577.9995 | 594.0551 | 610.1106 | 626.1662 | 642.2217 | 658.2772 | 674.3328 | 690.3883 | 706.4439 | 722.4994 | 738.555 | 754.6105 | 770.666 | 786.7216 | 802.7771 | 818.8327 | 834.8882 | 850.9438
| ВК.070.300.ХХХ.2ТГ |  | ВК | 70 | 300 | 2ТГ | 51.593 | 68.7907 | 85.9884 | 103.1861 | 120.3837 | 137.5814 | 154.7791 | 171.9768 | 189.1744 | 206.3721 | 223.5698 | 240.7675 | 257.9651 | 275.1628 | 292.3605 | 309.5582 | 326.7558 | 343.9535 | 361.1512 | 378.3489 | 395.5466 | 412.7442 | 429.9419 | 447.1396 | 464.3373 | 481.5349 | 498.7326 | 515.9303 | 533.128 | 550.3256 | 567.5233 | 584.721 | 601.9187 | 619.1163 | 636.314 | 653.5117 | 670.7094 | 687.907 | 705.1047 | 722.3024 | 739.5001 | 756.6978 | 773.8954 | 791.0931 | 808.2908 | 825.4885 | 842.6861 | 859.8838 | 877.0815 | 894.2792 | 911.4768
| ВК.070.300.ХХХ.4ТГ |  | ВК | 70 | 300 | 4ТГ | 65.6246 | 87.4995 | 109.3744 | 131.2493 | 153.1242 | 174.9991 | 196.8739 | 218.7488 | 240.6237 | 262.4986 | 284.3735 | 306.2484 | 328.1232 | 349.9981 | 371.873 | 393.7479 | 415.6228 | 437.4976 | 459.3725 | 481.2474 | 503.1223 | 524.9972 | 546.8721 | 568.7469 | 590.6218 | 612.4967 | 634.3716 | 656.2465 | 678.1214 | 699.9962 | 721.8711 | 743.746 | 765.6209 | 787.4958 | 809.3706 | 831.2455 | 853.1204 | 874.9953 | 896.8702 | 918.7451 | 940.6199 | 962.4948 | 984.3697 | 1006.2446 | 1028.1195 | 1049.9944 | 1071.8692 | 1093.7441 | 1115.619 | 1137.4939 | 1159.3688
| ВК.070.360.ХХХ.4ТГ |  | ВК | 70 | 360 | 4ТГ | 71.2859 | 95.0479 | 118.8098 | 142.5718 | 166.3338 | 190.0957 | 213.8577 | 237.6197 | 261.3816 | 285.1436 | 308.9056 | 332.6675 | 356.4295 | 380.1914 | 403.9534 | 427.7154 | 451.4773 | 475.2393 | 499.0013 | 522.7632 | 546.5252 | 570.2872 | 594.0491 | 617.8111 | 641.5731 | 665.335 | 689.097 | 712.859 | 736.6209 | 760.3829 | 784.1449 | 807.9068 | 831.6688 | 855.4308 | 879.1927 | 902.9547 | 926.7167 | 950.4786 | 974.2406 | 998.0025 | 1021.7645 | 1045.5265 | 1069.2884 | 1093.0504 | 1116.8124 | 1140.5743 | 1164.3363 | 1188.0983 | 1211.8602 | 1235.6222 | 1259.3842
| ВК.070.400.ХХХ.4ТГ |  | ВК | 70 | 400 | 4ТГ | 74.5423 | 99.3898 | 124.2372 | 149.0846 | 173.9321 | 198.7795 | 223.6269 | 248.4744 | 273.3218 | 298.1693 | 323.0167 | 347.8641 | 372.7116 | 397.559 | 422.4064 | 447.2539 | 472.1013 | 496.9488 | 521.7962 | 546.6436 | 571.4911 | 596.3385 | 621.1859 | 646.0334 | 670.8808 | 695.7283 | 720.5757 | 745.4231 | 770.2706 | 795.118 | 819.9654 | 844.8129 | 869.6603 | 894.5078 | 919.3552 | 944.2026 | 969.0501 | 993.8975 | 1018.7449 | 1043.5924 | 1068.4398 | 1093.2873 | 1118.1347 | 1142.9821 | 1167.8296 | 1192.677 | 1217.5244 | 1242.3719 | 1267.2193 | 1292.0668 | 1316.9142
| ВК.070.400.ХХХ.6ТГ |  | ВК | 70 | 400 | 6ТГ | 85.2903 | 113.7204 | 142.1505 | 170.5806 | 199.0108 | 227.4409 | 255.871 | 284.3011 | 312.7312 | 341.1613 | 369.5914 | 398.0215 | 426.4516 | 454.8817 | 483.3118 | 511.7419 | 540.172 | 568.6021 | 597.0323 | 625.4624 | 653.8925 | 682.3226 | 710.7527 | 739.1828 | 767.6129 | 796.043 | 824.4731 | 852.9032 | 881.3333 | 909.7634 | 938.1935 | 966.6237 | 995.0538 | 1023.4839 | 1051.914 | 1080.3441 | 1108.7742 | 1137.2043 | 1165.6344 | 1194.0645 | 1222.4946 | 1250.9247 | 1279.3548 | 1307.7849 | 1336.215 | 1364.6452 | 1393.0753 | 1421.5054 | 1449.9355 | 1478.3656 | 1506.7957
| ВК.075.160.ХХХ.2ТГ |  | ВК | 75 | 160 | 2ТГ | 38.5317 | 51.3756 | 64.2195 | 77.0634 | 89.9073 | 102.7512 | 115.5951 | 128.439 | 141.2829 | 154.1268 | 166.9707 | 179.8146 | 192.6585 | 205.5024 | 218.3463 | 231.1902 | 244.0341 | 256.878 | 269.7219 | 282.5658 | 295.4097 | 308.2536 | 321.0975 | 333.9414 | 346.7853 | 359.6292 | 372.4731 | 385.317 | 398.1609 | 411.0048 | 423.8487 | 436.6926 | 449.5365 | 462.3804 | 475.2243 | 488.0682 | 500.9121 | 513.756 | 526.5999 | 539.4438 | 552.2877 | 565.1316 | 577.9755 | 590.8194 | 603.6633 | 616.5072 | 629.3511 | 642.195 | 655.0389 | 667.8828 | 680.7267
| ВК.075.200.ХХХ.2ТГ |  | ВК | 75 | 200 | 2ТГ | 42.813 | 57.084 | 71.355 | 85.626 | 99.897 | 114.168 | 128.439 | 142.71 | 156.981 | 171.252 | 185.523 | 199.794 | 214.065 | 228.336 | 242.607 | 256.878 | 271.149 | 285.42 | 299.691 | 313.962 | 328.233 | 342.504 | 356.775 | 371.046 | 385.317 | 399.588 | 413.859 | 428.13 | 442.401 | 456.672 | 470.943 | 485.214 | 499.485 | 513.756 | 528.027 | 542.298 | 556.569 | 570.84 | 585.111 | 599.382 | 613.653 | 627.924 | 642.195 | 656.466 | 670.737 | 685.008 | 699.279 | 713.55 | 727.821 | 742.092 | 756.363
| ВК.075.260.ХХХ.2ТГ |  | ВК | 75 | 260 | 2ТГ | 55.1448 | 73.5264 | 91.908 | 110.2896 | 128.6712 | 147.0528 | 165.4344 | 183.816 | 202.1976 | 220.5792 | 238.9608 | 257.3424 | 275.724 | 294.1056 | 312.4872 | 330.8688 | 349.2504 | 367.632 | 386.0136 | 404.3952 | 422.7768 | 441.1584 | 459.54 | 477.9216 | 496.3032 | 514.6848 | 533.0664 | 551.448 | 569.8296 | 588.2112 | 606.5928 | 624.9744 | 643.356 | 661.7376 | 680.1192 | 698.5008 | 716.8824 | 735.264 | 753.6456 | 772.0272 | 790.4088 | 808.7904 | 827.172 | 845.5536 | 863.9352 | 882.3168 | 900.6984 | 919.08 | 937.4616 | 955.8432 | 974.2248
| ВК.075.300.ХХХ.2ТГ |  | ВК | 75 | 300 | 2ТГ | 59.2466 | 78.9954 | 98.7443 | 118.4932 | 138.242 | 157.9909 | 177.7397 | 197.4886 | 217.2375 | 236.9863 | 256.7352 | 276.4841 | 296.2329 | 315.9818 | 335.7306 | 355.4795 | 375.2284 | 394.9772 | 414.7261 | 434.4749 | 454.2238 | 473.9727 | 493.7215 | 513.4704 | 533.2192 | 552.9681 | 572.717 | 592.4658 | 612.2147 | 631.9636 | 651.7124 | 671.4613 | 691.2101 | 710.959 | 730.7079 | 750.4567 | 770.2056 | 789.9544 | 809.7033 | 829.4522 | 849.201 | 868.9499 | 888.6987 | 908.4476 | 928.1965 | 947.9453 | 967.6942 | 987.443 | 1007.1919 | 1026.9408 | 1046.6896
| ВК.075.300.ХХХ.4ТГ |  | ВК | 75 | 300 | 4ТГ | 79.344 | 105.792 | 132.24 | 158.688 | 185.136 | 211.584 | 238.032 | 264.48 | 290.928 | 317.376 | 343.824 | 370.272 | 396.72 | 423.168 | 449.616 | 476.064 | 502.512 | 528.96 | 555.408 | 581.856 | 608.304 | 634.752 | 661.2 | 687.648 | 714.096 | 740.544 | 766.992 | 793.44 | 819.888 | 846.336 | 872.784 | 899.232 | 925.68 | 952.128 | 978.576 | 1005.024 | 1031.472 | 1057.92 | 1084.368 | 1110.816 | 1137.264 | 1163.712 | 1190.16 | 1216.608 | 1243.056 | 1269.504 | 1295.952 | 1322.4 | 1348.848 | 1375.296 | 1401.744
| ВК.075.360.ХХХ.4ТГ |  | ВК | 75 | 360 | 4ТГ | 85.228 | 113.6374 | 142.0467 | 170.456 | 198.8654 | 227.2747 | 255.6841 | 284.0934 | 312.5027 | 340.9121 | 369.3214 | 397.7308 | 426.1401 | 454.5494 | 482.9588 | 511.3681 | 539.7775 | 568.1868 | 596.5961 | 625.0055 | 653.4148 | 681.8242 | 710.2335 | 738.6428 | 767.0522 | 795.4615 | 823.8709 | 852.2802 | 880.6895 | 909.0989 | 937.5082 | 965.9176 | 994.3269 | 1022.7362 | 1051.1456 | 1079.5549 | 1107.9643 | 1136.3736 | 1164.7829 | 1193.1923 | 1221.6016 | 1250.011 | 1278.4203 | 1306.8296 | 1335.239 | 1363.6483 | 1392.0577 | 1420.467 | 1448.8763 | 1477.2857 | 1505.695
| ВК.075.400.ХХХ.4ТГ |  | ВК | 75 | 400 | 4ТГ | 87.8038 | 117.0718 | 146.3397 | 175.6077 | 204.8756 | 234.1436 | 263.4115 | 292.6795 | 321.9474 | 351.2154 | 380.4833 | 409.7513 | 439.0192 | 468.2872 | 497.5551 | 526.8231 | 556.091 | 585.3589 | 614.6269 | 643.8948 | 673.1628 | 702.4307 | 731.6987 | 760.9666 | 790.2346 | 819.5025 | 848.7705 | 878.0384 | 907.3064 | 936.5743 | 965.8423 | 995.1102 | 1024.3782 | 1053.6461 | 1082.9141 | 1112.182 | 1141.4499 | 1170.7179 | 1199.9858 | 1229.2538 | 1258.5217 | 1287.7897 | 1317.0576 | 1346.3256 | 1375.5935 | 1404.8615 | 1434.1294 | 1463.3974 | 1492.6653 | 1521.9333 | 1551.2012
| ВК.075.400.ХХХ.6ТГ |  | ВК | 75 | 400 | 6ТГ | 114.3648 | 152.4864 | 190.608 | 228.7296 | 266.8512 | 304.9728 | 343.0944 | 381.216 | 419.3376 | 457.4592 | 495.5808 | 533.7024 | 571.824 | 609.9456 | 648.0672 | 686.1888 | 724.3104 | 762.432 | 800.5536 | 838.6752 | 876.7968 | 914.9184 | 953.04 | 991.1616 | 1029.2832 | 1067.4048 | 1105.5264 | 1143.648 | 1181.7696 | 1219.8912 | 1258.0128 | 1296.1344 | 1334.256 | 1372.3776 | 1410.4992 | 1448.6208 | 1486.7424 | 1524.864 | 1562.9856 | 1601.1072 | 1639.2288 | 1677.3504 | 1715.472 | 1753.5936 | 1791.7152 | 1829.8368 | 1867.9584 | 1906.08 | 1944.2016 | 1982.3232 | 2020.4448
| ВК.080.160.ХХХ.2ТГ |  | ВК | 80 | 160 | 2ТГ | 47.2483 | 62.9978 | 78.7472 | 94.4966 | 110.2461 | 125.9955 | 141.7449 | 157.4944 | 173.2438 | 188.9933 | 204.7427 | 220.4921 | 236.2416 | 251.991 | 267.7405 | 283.4899 | 299.2393 | 314.9888 | 330.7382 | 346.4876 | 362.2371 | 377.9865 | 393.736 | 409.4854 | 425.2348 | 440.9843 | 456.7337 | 472.4832 | 488.2326 | 503.982 | 519.7315 | 535.4809 | 551.2303 | 566.9798 | 582.7292 | 598.4787 | 614.2281 | 629.9775 | 645.727 | 661.4764 | 677.2259 | 692.9753 | 708.7247 | 724.4742 | 740.2236 | 755.9731 | 771.7225 | 787.4719 | 803.2214 | 818.9708 | 834.7202
| ВК.080.200.ХХХ.2ТГ |  | ВК | 80 | 200 | 2ТГ | 53.6913 | 71.5884 | 89.4854 | 107.3825 | 125.2796 | 143.1767 | 161.0738 | 178.9709 | 196.868 | 214.7651 | 232.6622 | 250.5592 | 268.4563 | 286.3534 | 304.2505 | 322.1476 | 340.0447 | 357.9418 | 375.8389 | 393.736 | 411.6331 | 429.5301 | 447.4272 | 465.3243 | 483.2214 | 501.1185 | 519.0156 | 536.9127 | 554.8098 | 572.7069 | 590.6039 | 608.501 | 626.3981 | 644.2952 | 662.1923 | 680.0894 | 697.9865 | 715.8836 | 733.7807 | 751.6777 | 769.5748 | 787.4719 | 805.369 | 823.2661 | 841.1632 | 859.0603 | 876.9574 | 894.8545 | 912.7516 | 930.6486 | 948.5457
| ВК.080.260.ХХХ.2ТГ |  | ВК | 80 | 260 | 2ТГ | 67.8403 | 90.4538 | 113.0672 | 135.6806 | 158.2941 | 180.9075 | 203.521 | 226.1344 | 248.7478 | 271.3613 | 293.9747 | 316.5882 | 339.2016 | 361.815 | 384.4285 | 407.0419 | 429.6554 | 452.2688 | 474.8822 | 497.4957 | 520.1091 | 542.7226 | 565.336 | 587.9494 | 610.5629 | 633.1763 | 655.7898 | 678.4032 | 701.0166 | 723.6301 | 746.2435 | 768.857 | 791.4704 | 814.0838 | 836.6973 | 859.3107 | 881.9242 | 904.5376 | 927.151 | 949.7645 | 972.3779 | 994.9914 | 1017.6048 | 1040.2182 | 1062.8317 | 1085.4451 | 1108.0586 | 1130.672 | 1153.2854 | 1175.8989 | 1198.5123
| ВК.080.300.ХХХ.2ТГ |  | ВК | 80 | 300 | 2ТГ | 72.6662 | 96.8883 | 121.1104 | 145.3325 | 169.5546 | 193.7766 | 217.9987 | 242.2208 | 266.4429 | 290.6649 | 314.887 | 339.1091 | 363.3312 | 387.5533 | 411.7753 | 435.9974 | 460.2195 | 484.4416 | 508.6637 | 532.8857 | 557.1078 | 581.3299 | 605.552 | 629.7741 | 653.9961 | 678.2182 | 702.4403 | 726.6624 | 750.8845 | 775.1065 | 799.3286 | 823.5507 | 847.7728 | 871.9948 | 896.2169 | 920.439 | 944.6611 | 968.8832 | 993.1052 | 1017.3273 | 1041.5494 | 1065.7715 | 1089.9936 | 1114.2156 | 1138.4377 | 1162.6598 | 1186.8819 | 1211.104 | 1235.326 | 1259.5481 | 1283.7702
| ВК.080.300.ХХХ.4ТГ |  | ВК | 80 | 300 | 4ТГ | 92.4291 | 123.2388 | 154.0485 | 184.8582 | 215.6679 | 246.4775 | 277.2872 | 308.0969 | 338.9066 | 369.7163 | 400.526 | 431.3357 | 462.1454 | 492.9551 | 523.7648 | 554.5745 | 585.3842 | 616.1939 | 647.0036 | 677.8133 | 708.6229 | 739.4326 | 770.2423 | 801.052 | 831.8617 | 862.6714 | 893.4811 | 924.2908 | 955.1005 | 985.9102 | 1016.7199 | 1047.5296 | 1078.3393 | 1109.149 | 1139.9587 | 1170.7684 | 1201.578 | 1232.3877 | 1263.1974 | 1294.0071 | 1324.8168 | 1355.6265 | 1386.4362 | 1417.2459 | 1448.0556 | 1478.8653 | 1509.675 | 1540.4847 | 1571.2944 | 1602.1041 | 1632.9138
| ВК.080.360.ХХХ.4ТГ |  | ВК | 80 | 360 | 4ТГ | 100.4027 | 133.8702 | 167.3378 | 200.8053 | 234.2729 | 267.7405 | 301.208 | 334.6756 | 368.1431 | 401.6107 | 435.0782 | 468.5458 | 502.0134 | 535.4809 | 568.9485 | 602.416 | 635.8836 | 669.3511 | 702.8187 | 736.2863 | 769.7538 | 803.2214 | 836.6889 | 870.1565 | 903.624 | 937.0916 | 970.5592 | 1004.0267 | 1037.4943 | 1070.9618 | 1104.4294 | 1137.8969 | 1171.3645 | 1204.8321 | 1238.2996 | 1271.7672 | 1305.2347 | 1338.7023 | 1372.1698 | 1405.6374 | 1439.1049 | 1472.5725 | 1506.0401 | 1539.5076 | 1572.9752 | 1606.4427 | 1639.9103 | 1673.3778 | 1706.8454 | 1740.313 | 1773.7805
| ВК.080.400.ХХХ.4ТГ |  | ВК | 80 | 400 | 4ТГ | 104.9892 | 139.9856 | 174.982 | 209.9783 | 244.9747 | 279.9711 | 314.9675 | 349.9639 | 384.9603 | 419.9567 | 454.9531 | 489.9495 | 524.9459 | 559.9423 | 594.9386 | 629.935 | 664.9314 | 699.9278 | 734.9242 | 769.9206 | 804.917 | 839.9134 | 874.9098 | 909.9062 | 944.9026 | 979.8989 | 1014.8953 | 1049.8917 | 1084.8881 | 1119.8845 | 1154.8809 | 1189.8773 | 1224.8737 | 1259.8701 | 1294.8665 | 1329.8629 | 1364.8592 | 1399.8556 | 1434.852 | 1469.8484 | 1504.8448 | 1539.8412 | 1574.8376 | 1609.834 | 1644.8304 | 1679.8268 | 1714.8232 | 1749.8195 | 1784.8159 | 1819.8123 | 1854.8087
| ВК.080.400.ХХХ.6ТГ |  | ВК | 80 | 400 | 6ТГ | 120.1272 | 160.1696 | 200.212 | 240.2544 | 280.2968 | 320.3392 | 360.3816 | 400.424 | 440.4665 | 480.5089 | 520.5513 | 560.5937 | 600.6361 | 640.6785 | 680.7209 | 720.7633 | 760.8057 | 800.8481 | 840.8905 | 880.9329 | 920.9753 | 961.0177 | 1001.0601 | 1041.1025 | 1081.1449 | 1121.1873 | 1161.2297 | 1201.2721 | 1241.3145 | 1281.357 | 1321.3994 | 1361.4418 | 1401.4842 | 1441.5266 | 1481.569 | 1521.6114 | 1561.6538 | 1601.6962 | 1641.7386 | 1681.781 | 1721.8234 | 1761.8658 | 1801.9082 | 1841.9506 | 1881.993 | 1922.0354 | 1962.0778 | 2002.1202 | 2042.1626 | 2082.205 | 2122.2475
| ВК.090.160.ХХХ.2ТГ |  | ВК | 90 | 160 | 2ТГ | 53.667 | 71.556 | 89.445 | 107.334 | 125.223 | 143.112 | 161.001 | 178.89 | 196.779 | 214.668 | 232.557 | 250.446 | 268.335 | 286.224 | 304.113 | 322.002 | 339.891 | 357.78 | 375.669 | 393.558 | 411.447 | 429.336 | 447.225 | 465.114 | 483.003 | 500.892 | 518.781 | 536.67 | 554.559 | 572.448 | 590.337 | 608.226 | 626.115 | 644.004 | 661.893 | 679.782 | 697.671 | 715.56 | 733.449 | 751.338 | 769.227 | 787.116 | 805.005 | 822.894 | 840.783 | 858.672 | 876.561 | 894.45 | 912.339 | 930.228 | 948.117
| ВК.090.200.ХХХ.2ТГ |  | ВК | 90 | 200 | 2ТГ | 60.3 | 80.4 | 100.5 | 120.6 | 140.7 | 160.8 | 180.9 | 201 | 221.1 | 241.2 | 261.3 | 281.4 | 301.5 | 321.6 | 341.7 | 361.8 | 381.9 | 402 | 422.1 | 442.2 | 462.3 | 482.4 | 502.5 | 522.6 | 542.7 | 562.8 | 582.9 | 603 | 623.1 | 643.2 | 663.3 | 683.4 | 703.5 | 723.6 | 743.7 | 763.8 | 783.9 | 804 | 824.1 | 844.2 | 864.3 | 884.4 | 904.5 | 924.6 | 944.7 | 964.8 | 984.9 | 1005 | 1025.1 | 1045.2 | 1065.3
| ВК.090.260.ХХХ.2ТГ |  | ВК | 90 | 260 | 2ТГ | 79.92 | 106.56 | 133.2 | 159.84 | 186.48 | 213.12 | 239.76 | 266.4 | 293.04 | 319.68 | 346.32 | 372.96 | 399.6 | 426.24 | 452.88 | 479.52 | 506.16 | 532.8 | 559.44 | 586.08 | 612.72 | 639.36 | 666 | 692.64 | 719.28 | 745.92 | 772.56 | 799.2 | 825.84 | 852.48 | 879.12 | 905.76 | 932.4 | 959.04 | 985.68 | 1012.32 | 1038.96 | 1065.6 | 1092.24 | 1118.88 | 1145.52 | 1172.16 | 1198.8 | 1225.44 | 1252.08 | 1278.72 | 1305.36 | 1332 | 1358.64 | 1385.28 | 1411.92
| ВК.090.300.ХХХ.2ТГ |  | ВК | 90 | 300 | 2ТГ | 89.7675 | 119.6901 | 149.6126 | 179.5351 | 209.4576 | 239.3801 | 269.3026 | 299.2252 | 329.1477 | 359.0702 | 388.9927 | 418.9152 | 448.8377 | 478.7603 | 508.6828 | 538.6053 | 568.5278 | 598.4503 | 628.3728 | 658.2954 | 688.2179 | 718.1404 | 748.0629 | 777.9854 | 807.9079 | 837.8305 | 867.753 | 897.6755 | 927.598 | 957.5205 | 987.443 | 1017.3656 | 1047.2881 | 1077.2106 | 1107.1331 | 1137.0556 | 1166.9781 | 1196.9007 | 1226.8232 | 1256.7457 | 1286.6682 | 1316.5907 | 1346.5132 | 1376.4358 | 1406.3583 | 1436.2808 | 1466.2033 | 1496.1258 | 1526.0483 | 1555.9709 | 1585.8934
| ВК.090.300.ХХХ.4ТГ |  | ВК | 90 | 300 | 4ТГ | 104.4 | 139.2 | 174 | 208.8 | 243.6 | 278.4 | 313.2 | 348 | 382.8 | 417.6 | 452.4 | 487.2 | 522 | 556.8 | 591.6 | 626.4 | 661.2 | 696 | 730.8 | 765.6 | 800.4 | 835.2 | 870 | 904.8 | 939.6 | 974.4 | 1009.2 | 1044 | 1078.8 | 1113.6 | 1148.4 | 1183.2 | 1218 | 1252.8 | 1287.6 | 1322.4 | 1357.2 | 1392 | 1426.8 | 1461.6 | 1496.4 | 1531.2 | 1566 | 1600.8 | 1635.6 | 1670.4 | 1705.2 | 1740 | 1774.8 | 1809.6 | 1844.4
| ВК.090.360.ХХХ.4ТГ |  | ВК | 90 | 360 | 4ТГ | 115.173 | 153.564 | 191.955 | 230.346 | 268.737 | 307.128 | 345.519 | 383.91 | 422.301 | 460.692 | 499.083 | 537.474 | 575.865 | 614.256 | 652.647 | 691.038 | 729.429 | 767.82 | 806.211 | 844.602 | 882.993 | 921.384 | 959.775 | 998.166 | 1036.557 | 1074.948 | 1113.339 | 1151.73 | 1190.121 | 1228.512 | 1266.903 | 1305.294 | 1343.685 | 1382.076 | 1420.467 | 1458.858 | 1497.249 | 1535.64 | 1574.031 | 1612.422 | 1650.813 | 1689.204 | 1727.595 | 1765.986 | 1804.377 | 1842.768 | 1881.159 | 1919.55 | 1957.941 | 1996.332 | 2034.723
| ВК.090.400.ХХХ.4ТГ |  | ВК | 90 | 400 | 4ТГ | 121.9498 | 162.5997 | 203.2496 | 243.8996 | 284.5495 | 325.1994 | 365.8493 | 406.4993 | 447.1492 | 487.7991 | 528.449 | 569.099 | 609.7489 | 650.3988 | 691.0488 | 731.6987 | 772.3486 | 812.9985 | 853.6485 | 894.2984 | 934.9483 | 975.5982 | 1016.2482 | 1056.8981 | 1097.548 | 1138.198 | 1178.8479 | 1219.4978 | 1260.1477 | 1300.7977 | 1341.4476 | 1382.0975 | 1422.7474 | 1463.3974 | 1504.0473 | 1544.6972 | 1585.3471 | 1625.9971 | 1666.647 | 1707.2969 | 1747.9469 | 1788.5968 | 1829.2467 | 1869.8966 | 1910.5466 | 1951.1965 | 1991.8464 | 2032.4963 | 2073.1463 | 2113.7962 | 2154.4461
| ВК.090.400.ХХХ.6ТГ |  | ВК | 90 | 400 | 6ТГ | 150.48 | 200.64 | 250.8 | 300.96 | 351.12 | 401.28 | 451.44 | 501.6 | 551.76 | 601.92 | 652.08 | 702.24 | 752.4 | 802.56 | 852.72 | 902.88 | 953.04 | 1003.2 | 1053.36 | 1103.52 | 1153.68 | 1203.84 | 1254 | 1304.16 | 1354.32 | 1404.48 | 1454.64 | 1504.8 | 1554.96 | 1605.12 | 1655.28 | 1705.44 | 1755.6 | 1805.76 | 1855.92 | 1906.08 | 1956.24 | 2006.4 | 2056.56 | 2106.72 | 2156.88 | 2207.04 | 2257.2 | 2307.36 | 2357.52 | 2407.68 | 2457.84 | 2508 | 2558.16 | 2608.32 | 2658.48
| ВК.110.160.ХХХ.2ТГ |  | ВК | 110 | 160 | 2ТГ | 66.5469 | 88.7292 | 110.9115 | 133.0938 | 155.2762 | 177.4585 | 199.6408 | 221.8231 | 244.0054 | 266.1877 | 288.37 | 310.5523 | 332.7346 | 354.9169 | 377.0992 | 399.2815 | 421.4638 | 443.6462 | 465.8285 | 488.0108 | 510.1931 | 532.3754 | 554.5577 | 576.74 | 598.9223 | 621.1046 | 643.2869 | 665.4692 | 687.6515 | 709.8339 | 732.0162 | 754.1985 | 776.3808 | 798.5631 | 820.7454 | 842.9277 | 865.11 | 887.2923 | 909.4746 | 931.6569 | 953.8392 | 976.0215 | 998.2039 | 1020.3862 | 1042.5685 | 1064.7508 | 1086.9331 | 1109.1154 | 1131.2977 | 1153.48 | 1175.6623
| ВК.110.200.ХХХ.2ТГ |  | ВК | 110 | 200 | 2ТГ | 75.6215 | 100.8287 | 126.0358 | 151.243 | 176.4502 | 201.6573 | 226.8645 | 252.0717 | 277.2788 | 302.486 | 327.6932 | 352.9004 | 378.1075 | 403.3147 | 428.5219 | 453.729 | 478.9362 | 504.1434 | 529.3505 | 554.5577 | 579.7649 | 604.972 | 630.1792 | 655.3864 | 680.5935 | 705.8007 | 731.0079 | 756.215 | 781.4222 | 806.6294 | 831.8365 | 857.0437 | 882.2509 | 907.458 | 932.6652 | 957.8724 | 983.0796 | 1008.2867 | 1033.4939 | 1058.7011 | 1083.9082 | 1109.1154 | 1134.3226 | 1159.5297 | 1184.7369 | 1209.9441 | 1235.1512 | 1260.3584 | 1285.5656 | 1310.7727 | 1335.9799
| ВК.110.260.ХХХ.2ТГ |  | ВК | 110 | 260 | 2ТГ | 95.5497 | 127.3997 | 159.2496 | 191.0995 | 222.9494 | 254.7993 | 286.6492 | 318.4992 | 350.3491 | 382.199 | 414.0489 | 445.8988 | 477.7487 | 509.5987 | 541.4486 | 573.2985 | 605.1484 | 636.9983 | 668.8482 | 700.6981 | 732.5481 | 764.398 | 796.2479 | 828.0978 | 859.9477 | 891.7976 | 923.6476 | 955.4975 | 987.3474 | 1019.1973 | 1051.0472 | 1082.8971 | 1114.747 | 1146.597 | 1178.4469 | 1210.2968 | 1242.1467 | 1273.9966 | 1305.8465 | 1337.6965 | 1369.5464 | 1401.3963 | 1433.2462 | 1465.0961 | 1496.946 | 1528.796 | 1560.6459 | 1592.4958 | 1624.3457 | 1656.1956 | 1688.0455
| ВК.110.300.ХХХ.2ТГ |  | ВК | 110 | 300 | 2ТГ | 102.3468 | 136.4624 | 170.578 | 204.6936 | 238.8092 | 272.9248 | 307.0404 | 341.156 | 375.2716 | 409.3873 | 443.5029 | 477.6185 | 511.7341 | 545.8497 | 579.9653 | 614.0809 | 648.1965 | 682.3121 | 716.4277 | 750.5433 | 784.6589 | 818.7745 | 852.8901 | 887.0057 | 921.1213 | 955.2369 | 989.3525 | 1023.4681 | 1057.5837 | 1091.6993 | 1125.8149 | 1159.9305 | 1194.0462 | 1228.1618 | 1262.2774 | 1296.393 | 1330.5086 | 1364.6242 | 1398.7398 | 1432.8554 | 1466.971 | 1501.0866 | 1535.2022 | 1569.3178 | 1603.4334 | 1637.549 | 1671.6646 | 1705.7802 | 1739.8958 | 1774.0114 | 1808.127
| ВК.110.300.ХХХ.4ТГ |  | ВК | 110 | 300 | 4ТГ | 130.1818 | 173.5757 | 216.9697 | 260.3636 | 303.7575 | 347.1515 | 390.5454 | 433.9393 | 477.3333 | 520.7272 | 564.1211 | 607.5151 | 650.909 | 694.303 | 737.6969 | 781.0908 | 824.4848 | 867.8787 | 911.2726 | 954.6666 | 998.0605 | 1041.4544 | 1084.8484 | 1128.2423 | 1171.6362 | 1215.0302 | 1258.4241 | 1301.818 | 1345.212 | 1388.6059 | 1431.9998 | 1475.3938 | 1518.7877 | 1562.1816 | 1605.5756 | 1648.9695 | 1692.3634 | 1735.7574 | 1779.1513 | 1822.5452 | 1865.9392 | 1909.3331 | 1952.7271 | 1996.121 | 2039.5149 | 2082.9089 | 2126.3028 | 2169.6967 | 2213.0907 | 2256.4846 | 2299.8785
| ВК.110.360.ХХХ.4ТГ |  | ВК | 110 | 360 | 4ТГ | 141.4122 | 188.5496 | 235.687 | 282.8244 | 329.9618 | 377.0992 | 424.2366 | 471.374 | 518.5114 | 565.6488 | 612.7863 | 659.9237 | 707.0611 | 754.1985 | 801.3359 | 848.4733 | 895.6107 | 942.7481 | 989.8855 | 1037.0229 | 1084.1603 | 1131.2977 | 1178.4351 | 1225.5725 | 1272.7099 | 1319.8473 | 1366.9847 | 1414.1221 | 1461.2595 | 1508.3969 | 1555.5343 | 1602.6717 | 1649.8091 | 1696.9465 | 1744.084 | 1791.2214 | 1838.3588 | 1885.4962 | 1932.6336 | 1979.771 | 2026.9084 | 2074.0458 | 2121.1832 | 2168.3206 | 2215.458 | 2262.5954 | 2309.7328 | 2356.8702 | 2404.0076 | 2451.145 | 2498.2824
| ВК.110.400.ХХХ.4ТГ |  | ВК | 110 | 400 | 4ТГ | 147.8721 | 197.1628 | 246.4535 | 295.7441 | 345.0348 | 394.3255 | 443.6162 | 492.9069 | 542.1976 | 591.4883 | 640.779 | 690.0697 | 739.3604 | 788.6511 | 837.9418 | 887.2324 | 936.5231 | 985.8138 | 1035.1045 | 1084.3952 | 1133.6859 | 1182.9766 | 1232.2673 | 1281.558 | 1330.8487 | 1380.1394 | 1429.4301 | 1478.7207 | 1528.0114 | 1577.3021 | 1626.5928 | 1675.8835 | 1725.1742 | 1774.4649 | 1823.7556 | 1873.0463 | 1922.337 | 1971.6277 | 2020.9183 | 2070.209 | 2119.4997 | 2168.7904 | 2218.0811 | 2267.3718 | 2316.6625 | 2365.9532 | 2415.2439 | 2464.5346 | 2513.8253 | 2563.116 | 2612.4066
| ВК.110.400.ХХХ.6ТГ |  | ВК | 110 | 400 | 6ТГ | 169.1933 | 225.591 | 281.9888 | 338.3865 | 394.7843 | 451.182 | 507.5798 | 563.9775 | 620.3753 | 676.773 | 733.1708 | 789.5685 | 845.9663 | 902.3641 | 958.7618 | 1015.1596 | 1071.5573 | 1127.9551 | 1184.3528 | 1240.7506 | 1297.1483 | 1353.5461 | 1409.9438 | 1466.3416 | 1522.7393 | 1579.1371 | 1635.5348 | 1691.9326 | 1748.3303 | 1804.7281 | 1861.1259 | 1917.5236 | 1973.9214 | 2030.3191 | 2086.7169 | 2143.1146 | 2199.5124 | 2255.9101 | 2312.3079 | 2368.7056 | 2425.1034 | 2481.5011 | 2537.8989 | 2594.2966 | 2650.6944 | 2707.0922 | 2763.4899 | 2819.8877 | 2876.2854 | 2932.6832 | 2989.0809
| ВК.140.160.ХХХ.4ТК |  | ВК | 140 | 160 | 4ТК | 97.774 | 130.3653 | 162.9567 | 195.548 | 228.1393 | 260.7306 | 293.322 | 325.9133 | 358.5046 | 391.096 | 423.6873 | 456.2786 | 488.87 | 521.4613 | 554.0526 | 586.644 | 619.2353 | 651.8266 | 684.418 | 717.0093 | 749.6006 | 782.1919 | 814.7833 | 847.3746 | 879.9659 | 912.5573 | 945.1486 | 977.7399 | 1010.3313 | 1042.9226 | 1075.5139 | 1108.1053 | 1140.6966 | 1173.2879 | 1205.8792 | 1238.4706 | 1271.0619 | 1303.6532 | 1336.2446 | 1368.8359 | 1401.4272 | 1434.0186 | 1466.6099 | 1499.2012 | 1531.7926 | 1564.3839 | 1596.9752 | 1629.5666 | 1662.1579 | 1694.7492 | 1727.3405
| ВК.140.200.ХХХ.4ТК |  | ВК | 140 | 200 | 4ТК | 112.3839 | 149.8452 | 187.3065 | 224.7678 | 262.2291 | 299.6904 | 337.1517 | 374.613 | 412.0743 | 449.5356 | 486.9969 | 524.4582 | 561.9195 | 599.3808 | 636.8421 | 674.3034 | 711.7647 | 749.226 | 786.6873 | 824.1486 | 861.6099 | 899.0712 | 936.5325 | 973.9938 | 1011.4551 | 1048.9164 | 1086.3777 | 1123.839 | 1161.3003 | 1198.7616 | 1236.2229 | 1273.6842 | 1311.1455 | 1348.6068 | 1386.0681 | 1423.5294 | 1460.9907 | 1498.452 | 1535.9133 | 1573.3746 | 1610.8359 | 1648.2972 | 1685.7585 | 1723.2198 | 1760.6811 | 1798.1424 | 1835.6037 | 1873.065 | 1910.5263 | 1947.9876 | 1985.4489
| ВК.140.260.ХХХ.4ТК |  | ВК | 140 | 260 | 4ТК | 145.7105 | 194.2806 | 242.8508 | 291.4209 | 339.9911 | 388.5612 | 437.1314 | 485.7015 | 534.2717 | 582.8418 | 631.412 | 679.9821 | 728.5523 | 777.1224 | 825.6926 | 874.2627 | 922.8329 | 971.4031 | 1019.9732 | 1068.5434 | 1117.1135 | 1165.6837 | 1214.2538 | 1262.824 | 1311.3941 | 1359.9643 | 1408.5344 | 1457.1046 | 1505.6747 | 1554.2449 | 1602.815 | 1651.3852 | 1699.9553 | 1748.5255 | 1797.0956 | 1845.6658 | 1894.236 | 1942.8061 | 1991.3763 | 2039.9464 | 2088.5166 | 2137.0867 | 2185.6569 | 2234.227 | 2282.7972 | 2331.3673 | 2379.9375 | 2428.5076 | 2477.0778 | 2525.6479 | 2574.2181
| ВК.140.300.ХХХ.6ТП |  | ВК | 140 | 300 | 6ТП | 160.2834 | 213.7112 | 267.139 | 320.5668 | 373.9946 | 427.4224 | 480.8502 | 534.278 | 587.7058 | 641.1336 | 694.5615 | 747.9893 | 801.4171 | 854.8449 | 908.2727 | 961.7005 | 1015.1283 | 1068.5561 | 1121.9839 | 1175.4117 | 1228.8395 | 1282.2673 | 1335.6951 | 1389.1229 | 1442.5507 | 1495.9785 | 1549.4063 | 1602.8341 | 1656.2619 | 1709.6897 | 1763.1175 | 1816.5453 | 1869.9731 | 1923.4009 | 1976.8287 | 2030.2566 | 2083.6844 | 2137.1122 | 2190.54 | 2243.9678 | 2297.3956 | 2350.8234 | 2404.2512 | 2457.679 | 2511.1068 | 2564.5346 | 2617.9624 | 2671.3902 | 2724.818 | 2778.2458 | 2831.6736
| ВК.140.300.ХХХ.8ТП |  | ВК | 140 | 300 | 8ТП | 174.2211 | 232.2948 | 290.3685 | 348.4422 | 406.5159 | 464.5896 | 522.6633 | 580.737 | 638.8107 | 696.8844 | 754.9581 | 813.0318 | 871.1055 | 929.1792 | 987.2529 | 1045.3266 | 1103.4003 | 1161.474 | 1219.5477 | 1277.6214 | 1335.6951 | 1393.7688 | 1451.8425 | 1509.9162 | 1567.9899 | 1626.0636 | 1684.1373 | 1742.211 | 1800.2847 | 1858.3584 | 1916.4321 | 1974.5058 | 2032.5795 | 2090.6532 | 2148.7269 | 2206.8006 | 2264.8743 | 2322.948 | 2381.0217 | 2439.0954 | 2497.1691 | 2555.2428 | 2613.3165 | 2671.3902 | 2729.4639 | 2787.5376 | 2845.6113 | 2903.685 | 2961.7587 | 3019.8324 | 3077.9061
| ВК.140.360.ХХХ.6ТП |  | ВК | 140 | 360 | 6ТП | 167.0524 | 222.7366 | 278.4207 | 334.1048 | 389.789 | 445.4731 | 501.1573 | 556.8414 | 612.5255 | 668.2097 | 723.8938 | 779.578 | 835.2621 | 890.9462 | 946.6304 | 1002.3145 | 1057.9987 | 1113.6828 | 1169.3669 | 1225.0511 | 1280.7352 | 1336.4194 | 1392.1035 | 1447.7876 | 1503.4718 | 1559.1559 | 1614.8401 | 1670.5242 | 1726.2083 | 1781.8925 | 1837.5766 | 1893.2608 | 1948.9449 | 2004.629 | 2060.3132 | 2115.9973 | 2171.6815 | 2227.3656 | 2283.0497 | 2338.7339 | 2394.418 | 2450.1022 | 2505.7863 | 2561.4704 | 2617.1546 | 2672.8387 | 2728.5229 | 2784.207 | 2839.8911 | 2895.5753 | 2951.2594
| ВК.140.360.ХХХ.8ТП |  | ВК | 140 | 360 | 8ТП | 183.5741 | 244.7655 | 305.9568 | 367.1482 | 428.3395 | 489.5309 | 550.7223 | 611.9136 | 673.105 | 734.2964 | 795.4877 | 856.6791 | 917.8704 | 979.0618 | 1040.2532 | 1101.4445 | 1162.6359 | 1223.8273 | 1285.0186 | 1346.21 | 1407.4013 | 1468.5927 | 1529.7841 | 1590.9754 | 1652.1668 | 1713.3582 | 1774.5495 | 1835.7409 | 1896.9322 | 1958.1236 | 2019.315 | 2080.5063 | 2141.6977 | 2202.8891 | 2264.0804 | 2325.2718 | 2386.4631 | 2447.6545 | 2508.8459 | 2570.0372 | 2631.2286 | 2692.42 | 2753.6113 | 2814.8027 | 2875.9941 | 2937.1854 | 2998.3768 | 3059.5681 | 3120.7595 | 3181.9509 | 3243.1422
| ВК.140.400.ХХХ.6ТП |  | ВК | 140 | 400 | 6ТП | 177.9035 | 237.2047 | 296.5059 | 355.8071 | 415.1083 | 474.4094 | 533.7106 | 593.0118 | 652.313 | 711.6142 | 770.9153 | 830.2165 | 889.5177 | 948.8189 | 1008.1201 | 1067.4212 | 1126.7224 | 1186.0236 | 1245.3248 | 1304.626 | 1363.9271 | 1423.2283 | 1482.5295 | 1541.8307 | 1601.1319 | 1660.433 | 1719.7342 | 1779.0354 | 1838.3366 | 1897.6378 | 1956.9389 | 2016.2401 | 2075.5413 | 2134.8425 | 2194.1437 | 2253.4448 | 2312.746 | 2372.0472 | 2431.3484 | 2490.6496 | 2549.9507 | 2609.2519 | 2668.5531 | 2727.8543 | 2787.1555 | 2846.4566 | 2905.7578 | 2965.059 | 3024.3602 | 3083.6614 | 3142.9625
| ВК.140.400.ХХХ.8ТП |  | ВК | 140 | 400 | 8ТП | 197.6706 | 263.5608 | 329.451 | 395.3412 | 461.2314 | 527.1216 | 593.0118 | 658.902 | 724.7922 | 790.6824 | 856.5726 | 922.4628 | 988.353 | 1054.2432 | 1120.1334 | 1186.0236 | 1251.9138 | 1317.804 | 1383.6942 | 1449.5844 | 1515.4746 | 1581.3648 | 1647.255 | 1713.1452 | 1779.0354 | 1844.9256 | 1910.8158 | 1976.706 | 2042.5962 | 2108.4864 | 2174.3766 | 2240.2668 | 2306.157 | 2372.0472 | 2437.9374 | 2503.8276 | 2569.7178 | 2635.608 | 2701.4982 | 2767.3884 | 2833.2786 | 2899.1688 | 2965.059 | 3030.9492 | 3096.8394 | 3162.7296 | 3228.6198 | 3294.51 | 3360.4002 | 3426.2904 | 3492.1806
| ВК.150.160.ХХХ.4ТК |  | ВК | 150 | 160 | 4ТК | 101.3202 | 135.0936 | 168.867 | 202.6404 | 236.4138 | 270.1872 | 303.9606 | 337.734 | 371.5074 | 405.2808 | 439.0542 | 472.8276 | 506.601 | 540.3744 | 574.1478 | 607.9212 | 641.6946 | 675.468 | 709.2414 | 743.0148 | 776.7882 | 810.5616 | 844.335 | 878.1084 | 911.8818 | 945.6552 | 979.4286 | 1013.202 | 1046.9754 | 1080.7488 | 1114.5222 | 1148.2956 | 1182.069 | 1215.8424 | 1249.6158 | 1283.3892 | 1317.1626 | 1350.936 | 1384.7094 | 1418.4828 | 1452.2562 | 1486.0296 | 1519.803 | 1553.5764 | 1587.3498 | 1621.1232 | 1654.8966 | 1688.67 | 1722.4434 | 1756.2168 | 1789.9902
| ВК.150.200.ХХХ.4ТК |  | ВК | 150 | 200 | 4ТК | 116.46 | 155.28 | 194.1 | 232.92 | 271.74 | 310.56 | 349.38 | 388.2 | 427.02 | 465.84 | 504.66 | 543.48 | 582.3 | 621.12 | 659.94 | 698.76 | 737.58 | 776.4 | 815.22 | 854.04 | 892.86 | 931.68 | 970.5 | 1009.32 | 1048.14 | 1086.96 | 1125.78 | 1164.6 | 1203.42 | 1242.24 | 1281.06 | 1319.88 | 1358.7 | 1397.52 | 1436.34 | 1475.16 | 1513.98 | 1552.8 | 1591.62 | 1630.44 | 1669.26 | 1708.08 | 1746.9 | 1785.72 | 1824.54 | 1863.36 | 1902.18 | 1941 | 1979.82 | 2018.64 | 2057.46
| ВК.150.260.ХХХ.4ТК |  | ВК | 150 | 260 | 4ТК | 150.9953 | 201.3271 | 251.6588 | 301.9906 | 352.3224 | 402.6541 | 452.9859 | 503.3176 | 553.6494 | 603.9812 | 654.3129 | 704.6447 | 754.9765 | 805.3082 | 855.64 | 905.9718 | 956.3035 | 1006.6353 | 1056.9671 | 1107.2988 | 1157.6306 | 1207.9623 | 1258.2941 | 1308.6259 | 1358.9576 | 1409.2894 | 1459.6212 | 1509.9529 | 1560.2847 | 1610.6165 | 1660.9482 | 1711.28 | 1761.6118 | 1811.9435 | 1862.2753 | 1912.607 | 1962.9388 | 2013.2706 | 2063.6023 | 2113.9341 | 2164.2659 | 2214.5976 | 2264.9294 | 2315.2612 | 2365.5929 | 2415.9247 | 2466.2565 | 2516.5882 | 2566.92 | 2617.2517 | 2667.5835
| ВК.150.300.ХХХ.6ТП |  | ВК | 150 | 300 | 6ТП | 180.54 | 240.72 | 276.828 | 332.1936 | 387.5592 | 442.9248 | 498.2904 | 553.656 | 609.0216 | 664.3872 | 719.7528 | 775.1184 | 830.484 | 885.8496 | 941.2152 | 996.5808 | 1051.9464 | 1107.312 | 1162.6776 | 1218.0432 | 1273.4088 | 1328.7744 | 1384.14 | 1439.5056 | 1494.8712 | 1550.2368 | 1605.6024 | 1660.968 | 1716.3336 | 1771.6992 | 1827.0648 | 1882.4304 | 1937.796 | 1993.1616 | 2048.5272 | 2103.8928 | 2159.2584 | 2214.624 | 2269.9896 | 2325.3552 | 2380.7208 | 2436.0864 | 2491.452 | 2546.8176 | 2602.1832 | 2657.5488 | 2712.9144 | 2768.28 | 2823.6456 | 2879.0112 | 2934.3768
| ВК.150.300.ХХХ.8ТП |  | ВК | 150 | 300 | 8ТП | 180.54 | 240.72 | 300.9 | 361.08 | 421.26 | 481.44 | 541.62 | 601.8 | 661.98 | 722.16 | 782.34 | 842.52 | 902.7 | 962.88 | 1023.06 | 1083.24 | 1143.42 | 1203.6 | 1263.78 | 1323.96 | 1384.14 | 1444.32 | 1504.5 | 1564.68 | 1624.86 | 1685.04 | 1745.22 | 1805.4 | 1865.58 | 1925.76 | 1985.94 | 2046.12 | 2106.3 | 2166.48 | 2226.66 | 2286.84 | 2347.02 | 2407.2 | 2467.38 | 2527.56 | 2587.74 | 2647.92 | 2708.1 | 2768.28 | 2828.46 | 2888.64 | 2948.82 | 3009 | 3069.18 | 3129.36 | 3189.54
| ВК.150.360.ХХХ.6ТП |  | ВК | 150 | 360 | 6ТП | 190.2322 | 253.643 | 288.5189 | 346.2226 | 403.9264 | 461.6302 | 519.3339 | 577.0377 | 634.7415 | 692.4453 | 750.149 | 807.8528 | 865.5566 | 923.2604 | 980.9641 | 1038.6679 | 1096.3717 | 1154.0754 | 1211.7792 | 1269.483 | 1327.1868 | 1384.8905 | 1442.5943 | 1500.2981 | 1558.0018 | 1615.7056 | 1673.4094 | 1731.1132 | 1788.8169 | 1846.5207 | 1904.2245 | 1961.9283 | 2019.632 | 2077.3358 | 2135.0396 | 2192.7433 | 2250.4471 | 2308.1509 | 2365.8547 | 2423.5584 | 2481.2622 | 2538.966 | 2596.6697 | 2654.3735 | 2712.0773 | 2769.7811 | 2827.4848 | 2885.1886 | 2942.8924 | 3000.5962 | 3058.2999
| ВК.150.360.ХХХ.8ТП |  | ВК | 150 | 360 | 8ТП | 190.2322 | 253.643 | 317.0537 | 380.4644 | 443.8752 | 507.2859 | 570.6966 | 634.1074 | 697.5181 | 760.9289 | 824.3396 | 887.7503 | 951.1611 | 1014.5718 | 1077.9826 | 1141.3933 | 1204.804 | 1268.2148 | 1331.6255 | 1395.0362 | 1458.447 | 1521.8577 | 1585.2685 | 1648.6792 | 1712.0899 | 1775.5007 | 1838.9114 | 1902.3222 | 1965.7329 | 2029.1436 | 2092.5544 | 2155.9651 | 2219.3759 | 2282.7866 | 2346.1973 | 2409.6081 | 2473.0188 | 2536.4295 | 2599.8403 | 2663.251 | 2726.6618 | 2790.0725 | 2853.4832 | 2916.894 | 2980.3047 | 3043.7155 | 3107.1262 | 3170.5369 | 3233.9477 | 3297.3584 | 3360.7691
| ВК.150.400.ХХХ.6ТП |  | ВК | 150 | 400 | 6ТП | 184.356 | 245.808 | 307.26 | 368.712 | 430.164 | 491.616 | 553.068 | 614.52 | 675.972 | 737.424 | 798.876 | 860.328 | 921.78 | 983.232 | 1044.684 | 1106.136 | 1167.588 | 1229.04 | 1290.492 | 1351.944 | 1413.396 | 1474.848 | 1536.3 | 1597.752 | 1659.204 | 1720.656 | 1782.108 | 1843.56 | 1905.012 | 1966.464 | 2027.916 | 2089.368 | 2150.82 | 2212.272 | 2273.724 | 2335.176 | 2396.628 | 2458.08 | 2519.532 | 2580.984 | 2642.436 | 2703.888 | 2765.34 | 2826.792 | 2888.244 | 2949.696 | 3011.148 | 3072.6 | 3134.052 | 3195.504 | 3256.956
| ВК.150.400.ХХХ.8ТП |  | ВК | 150 | 400 | 8ТП | 204.84 | 273.12 | 341.4 | 409.68 | 477.96 | 546.24 | 614.52 | 682.8 | 751.08 | 819.36 | 887.64 | 955.92 | 1024.2 | 1092.48 | 1160.76 | 1229.04 | 1297.32 | 1365.6 | 1433.88 | 1502.16 | 1570.44 | 1638.72 | 1707 | 1775.28 | 1843.56 | 1911.84 | 1980.12 | 2048.4 | 2116.68 | 2184.96 | 2253.24 | 2321.52 | 2389.8 | 2458.08 | 2526.36 | 2594.64 | 2662.92 | 2731.2 | 2799.48 | 2867.76 | 2936.04 | 3004.32 | 3072.6 | 3140.88 | 3209.16 | 3277.44 | 3345.72 | 3414 | 3482.28 | 3550.56 | 3618.84
| ВК.200.260.ХХХ.4ТК |  | ВК | 200 | 260 | 4ТК | 155.8271 | 207.7695 | 259.7119 | 311.6543 | 363.5967 | 415.539 | 467.4814 | 519.4238 | 571.3662 | 623.3086 | 675.251 | 727.1933 | 779.1357 | 831.0781 | 883.0205 | 934.9629 | 986.9052 | 1038.8476 | 1090.79 | 1142.7324 | 1194.6748 | 1246.6171 | 1298.5595 | 1350.5019 | 1402.4443 | 1454.3867 | 1506.329 | 1558.2714 | 1610.2138 | 1662.1562 | 1714.0986 | 1766.0409 | 1817.9833 | 1869.9257 | 1921.8681 | 1973.8105 | 2025.7529 | 2077.6952 | 2129.6376 | 2181.58 | 2233.5224 | 2285.4648 | 2337.4071 | 2389.3495 | 2441.2919 | 2493.2343 | 2545.1767 | 2597.119 | 2649.0614 | 2701.0038 | 2752.9462
| ВК.200.300.ХХХ.4ТК |  | ВК | 200 | 300 | 4ТК | 166.9121 | 222.5495 | 278.1869 | 333.8243 | 389.4616 | 445.099 | 500.7364 | 556.3738 | 612.0111 | 667.6485 | 723.2859 | 778.9233 | 834.5606 | 890.198 | 945.8354 | 1001.4728 | 1057.1101 | 1112.7475 | 1168.3849 | 1224.0223 | 1279.6596 | 1335.297 | 1390.9344 | 1446.5718 | 1502.2091 | 1557.8465 | 1613.4839 | 1669.1213 | 1724.7586 | 1780.396 | 1836.0334 | 1891.6708 | 1947.3081 | 2002.9455 | 2058.5829 | 2114.2203 | 2169.8576 | 2225.495 | 2281.1324 | 2336.7698 | 2392.4071 | 2448.0445 | 2503.6819 | 2559.3193 | 2614.9566 | 2670.594 | 2726.2314 | 2781.8688 | 2837.5061 | 2893.1435 | 2948.7809
| ВК.200.360.ХХХ.8ТП |  | ВК | 200 | 360 | 8ТП | 281.1476 | 374.8635 | 468.5794 | 562.2952 | 656.0111 | 749.727 | 843.4428 | 937.1587 | 1030.8746 | 1124.5904 | 1218.3063 | 1312.0222 | 1405.7381 | 1499.4539 | 1593.1698 | 1686.8857 | 1780.6015 | 1874.3174 | 1968.0333 | 2061.7492 | 2155.465 | 2249.1809 | 2342.8968 | 2436.6126 | 2530.3285 | 2624.0444 | 2717.7603 | 2811.4761 | 2905.192 | 2998.9079 | 3092.6237 | 3186.3396 | 3280.0555 | 3373.7713 | 3467.4872 | 3561.2031 | 3654.919 | 3748.6348 | 3842.3507 | 3936.0666 | 4029.7824 | 4123.4983 | 4217.2142 | 4310.9301 | 4404.6459 | 4498.3618 | 4592.0777 | 4685.7935 | 4779.5094 | 4873.2253 | 4966.9412
| ВК.300.260.ХХХ.4ТК |  | ВК | 300 | 260 | 4ТК | 179.0737 | 238.765 | 298.4562 | 358.1475 | 417.8387 | 477.53 | 537.2212 | 596.9124 | 656.6037 | 716.2949 | 775.9862 | 835.6774 | 895.3687 | 955.0599 | 1014.7512 | 1074.4424 | 1134.1336 | 1193.8249 | 1253.5161 | 1313.2074 | 1372.8986 | 1432.5899 | 1492.2811 | 1551.9723 | 1611.6636 | 1671.3548 | 1731.0461 | 1790.7373 | 1850.4286 | 1910.1198 | 1969.8111 | 2029.5023 | 2089.1935 | 2148.8848 | 2208.576 | 2268.2673 | 2327.9585 | 2387.6498 | 2447.341 | 2507.0323 | 2566.7235 | 2626.4147 | 2686.106 | 2745.7972 | 2805.4885 | 2865.1797 | 2924.871 | 2984.5622 | 3044.2535 | 3103.9447 | 3163.6359
| ВК.300.300.ХХХ.4ТК |  | ВК | 300 | 300 | 4ТК | 191.8124 | 255.7499 | 319.6873 | 383.6248 | 447.5623 | 511.4997 | 575.4372 | 639.3746 | 703.3121 | 767.2496 | 831.187 | 895.1245 | 959.062 | 1022.9994 | 1086.9369 | 1150.8744 | 1214.8118 | 1278.7493 | 1342.6868 | 1406.6242 | 1470.5617 | 1534.4992 | 1598.4366 | 1662.3741 | 1726.3116 | 1790.249 | 1854.1865 | 1918.1239 | 1982.0614 | 2045.9989 | 2109.9363 | 2173.8738 | 2237.8113 | 2301.7487 | 2365.6862 | 2429.6237 | 2493.5611 | 2557.4986 | 2621.4361 | 2685.3735 | 2749.311 | 2813.2485 | 2877.1859 | 2941.1234 | 3005.0609 | 3068.9983 | 3132.9358 | 3196.8732 | 3260.8107 | 3324.7482 | 3388.6856
| ВК.300.360.ХХХ.8ТП |  | ВК | 300 | 360 | 8ТП | 322.2546 | 429.6728 | 537.091 | 644.5091 | 751.9273 | 859.3455 | 966.7637 | 1074.1819 | 1181.6001 | 1289.0183 | 1396.4365 | 1503.8547 | 1611.2729 | 1718.6911 | 1826.1093 | 1933.5274 | 2040.9456 | 2148.3638 | 2255.782 | 2363.2002 | 2470.6184 | 2578.0366 | 2685.4548 | 2792.873 | 2900.2912 | 3007.7094 | 3115.1275 | 3222.5457 | 3329.9639 | 3437.3821 | 3544.8003 | 3652.2185 | 3759.6367 | 3867.0549 | 3974.4731 | 4081.8913 | 4189.3095 | 4296.7277 | 4404.1458 | 4511.564 | 4618.9822 | 4726.4004 | 4833.8186 | 4941.2368 | 5048.655 | 5156.0732 | 5263.4914 | 5370.9096 | 5478.3278 | 5585.7459 | 5693.1641
| ВК.400.260.ХХХ.4ТК |  | ВК | 400 | 260 | 4ТК | 209.3693 | 279.1591 | 348.9488 | 418.7386 | 488.5283 | 558.3181 | 628.1079 | 697.8976 | 767.6874 | 837.4772 | 907.2669 | 977.0567 | 1046.8464 | 1116.6362 | 1186.426 | 1256.2157 | 1326.0055 | 1395.7953 | 1465.585 | 1535.3748 | 1605.1645 | 1674.9543 | 1744.7441 | 1814.5338 | 1884.3236 | 1954.1134 | 2023.9031 | 2093.6929 | 2163.4826 | 2233.2724 | 2303.0622 | 2372.8519 | 2442.6417 | 2512.4315 | 2582.2212 | 2652.011 | 2721.8007 | 2791.5905 | 2861.3803 | 2931.17 | 3000.9598 | 3070.7496 | 3140.5393 | 3210.3291 | 3280.1189 | 3349.9086 | 3419.6984 | 3489.4881 | 3559.2779 | 3629.0677 | 3698.8574
| ВК.400.300.ХХХ.4ТК |  | ВК | 400 | 300 | 4ТК | 224.2631 | 299.0174 | 373.7718 | 448.5261 | 523.2805 | 598.0348 | 672.7892 | 747.5436 | 822.2979 | 897.0523 | 971.8066 | 1046.561 | 1121.3153 | 1196.0697 | 1270.8241 | 1345.5784 | 1420.3328 | 1495.0871 | 1569.8415 | 1644.5958 | 1719.3502 | 1794.1045 | 1868.8589 | 1943.6133 | 2018.3676 | 2093.122 | 2167.8763 | 2242.6307 | 2317.385 | 2392.1394 | 2466.8937 | 2541.6481 | 2616.4025 | 2691.1568 | 2765.9112 | 2840.6655 | 2915.4199 | 2990.1742 | 3064.9286 | 3139.683 | 3214.4373 | 3289.1917 | 3363.946 | 3438.7004 | 3513.4547 | 3588.2091 | 3662.9634 | 3737.7178 | 3812.4722 | 3887.2265 | 3961.9809
| ВК.400.360.ХХХ.8ТП |  | ВК | 400 | 360 | 8ТП | 377.4639 | 503.2852 | 629.1065 | 754.9278 | 880.7492 | 1006.5705 | 1132.3918 | 1258.2131 | 1384.0344 | 1509.8557 | 1635.677 | 1761.4983 | 1887.3196 | 2013.1409 | 2138.9622 | 2264.7835 | 2390.6048 | 2516.4262 | 2642.2475 | 2768.0688 | 2893.8901 | 3019.7114 | 3145.5327 | 3271.354 | 3397.1753 | 3522.9966 | 3648.8179 | 3774.6392 | 3900.4605 | 4026.2819 | 4152.1032 | 4277.9245 | 4403.7458 | 4529.5671 | 4655.3884 | 4781.2097 | 4907.031 | 5032.8523 | 5158.6736 | 5284.4949 | 5410.3162 | 5536.1375 | 5661.9589 | 5787.7802 | 5913.6015 | 6039.4228 | 6165.2441 | 6291.0654 | 6416.8867 | 6542.708 | 6668.5293
| ВК.500.260.ХХХ.4ТК |  | ВК | 500 | 260 | 4ТК | 240.8647 | 321.1529 | 401.4411 | 481.7293 | 562.0176 | 642.3058 | 722.594 | 802.8822 | 883.1705 | 963.4587 | 1043.7469 | 1124.0351 | 1204.3233 | 1284.6116 | 1364.8998 | 1445.188 | 1525.4762 | 1605.7645 | 1686.0527 | 1766.3409 | 1846.6291 | 1926.9173 | 2007.2056 | 2087.4938 | 2167.782 | 2248.0702 | 2328.3585 | 2408.6467 | 2488.9349 | 2569.2231 | 2649.5114 | 2729.7996 | 2810.0878 | 2890.376 | 2970.6642 | 3050.9525 | 3131.2407 | 3211.5289 | 3291.8171 | 3372.1054 | 3452.3936 | 3532.6818 | 3612.97 | 3693.2583 | 3773.5465 | 3853.8347 | 3934.1229 | 4014.4111 | 4094.6994 | 4174.9876 | 4255.2758
| ВК.500.300.ХХХ.4ТК |  | ВК | 500 | 300 | 4ТК | 257.9989 | 343.9986 | 429.9982 | 515.9978 | 601.9975 | 687.9971 | 773.9967 | 859.9964 | 945.996 | 1031.9957 | 1117.9953 | 1203.9949 | 1289.9946 | 1375.9942 | 1461.9939 | 1547.9935 | 1633.9931 | 1719.9928 | 1805.9924 | 1891.9921 | 1977.9917 | 2063.9913 | 2149.991 | 2235.9906 | 2321.9902 | 2407.9899 | 2493.9895 | 2579.9892 | 2665.9888 | 2751.9884 | 2837.9881 | 2923.9877 | 3009.9874 | 3095.987 | 3181.9866 | 3267.9863 | 3353.9859 | 3439.9856 | 3525.9852 | 3611.9848 | 3697.9845 | 3783.9841 | 3869.9837 | 3955.9834 | 4041.983 | 4127.9827 | 4213.9823 | 4299.9819 | 4385.9816 | 4471.9812 | 4557.9809
| ВК.500.360.ХХХ.8ТП |  | ВК | 500 | 360 | 8ТП | 433.7235 | 578.2979 | 722.8724 | 867.4469 | 1012.0214 | 1156.5959 | 1301.1704 | 1445.7448 | 1590.3193 | 1734.8938 | 1879.4683 | 2024.0428 | 2168.6173 | 2313.1917 | 2457.7662 | 2602.3407 | 2746.9152 | 2891.4897 | 3036.0642 | 3180.6386 | 3325.2131 | 3469.7876 | 3614.3621 | 3758.9366 | 3903.5111 | 4048.0855 | 4192.66 | 4337.2345 | 4481.809 | 4626.3835 | 4770.958 | 4915.5324 | 5060.1069 | 5204.6814 | 5349.2559 | 5493.8304 | 5638.4049 | 5782.9793 | 5927.5538 | 6072.1283 | 6216.7028 | 6361.2773 | 6505.8518 | 6650.4263 | 6795.0007 | 6939.5752 | 7084.1497 | 7228.7242 | 7373.2987 | 7517.8732 | 7662.4476
| ВК.600.260.ХХХ.4ТК |  | ВК | 600 | 260 | 4ТК | 272.0601 | 362.7468 | 453.4335 | 544.1202 | 634.8069 | 725.4936 | 816.1803 | 906.867 | 997.5537 | 1088.2404 | 1178.9271 | 1269.6138 | 1360.3005 | 1450.9872 | 1541.6739 | 1632.3606 | 1723.0473 | 1813.734 | 1904.4206 | 1995.1073 | 2085.794 | 2176.4807 | 2267.1674 | 2357.8541 | 2448.5408 | 2539.2275 | 2629.9142 | 2720.6009 | 2811.2876 | 2901.9743 | 2992.661 | 3083.3477 | 3174.0344 | 3264.7211 | 3355.4078 | 3446.0945 | 3536.7812 | 3627.4679 | 3718.1546 | 3808.8413 | 3899.528 | 3990.2147 | 4080.9014 | 4171.5881 | 4262.2748 | 4352.9615 | 4443.6482 | 4534.3349 | 4625.0216 | 4715.7083 | 4806.395
| ВК.600.300.ХХХ.4ТК |  | ВК | 600 | 300 | 4ТК | 291.4135 | 388.5513 | 485.6891 | 582.8269 | 679.9648 | 777.1026 | 874.2404 | 971.3782 | 1068.5161 | 1165.6539 | 1262.7917 | 1359.9295 | 1457.0674 | 1554.2052 | 1651.343 | 1748.4808 | 1845.6186 | 1942.7565 | 2039.8943 | 2137.0321 | 2234.1699 | 2331.3078 | 2428.4456 | 2525.5834 | 2622.7212 | 2719.8591 | 2816.9969 | 2914.1347 | 3011.2725 | 3108.4104 | 3205.5482 | 3302.686 | 3399.8238 | 3496.9617 | 3594.0995 | 3691.2373 | 3788.3751 | 3885.5129 | 3982.6508 | 4079.7886 | 4176.9264 | 4274.0642 | 4371.2021 | 4468.3399 | 4565.4777 | 4662.6155 | 4759.7534 | 4856.8912 | 4954.029 | 5051.1668 | 5148.3047
| ВК.600.360.ХХХ.8ТП |  | ВК | 600 | 360 | 8ТП | 494.4 | 659.2 | 824 | 988.8 | 1153.6 | 1318.4 | 1483.2 | 1648 | 1812.8 | 1977.6 | 2142.4 | 2307.2 | 2472 | 2636.8 | 2801.6 | 2966.4 | 3131.2 | 3296 | 3460.8 | 3625.6 | 3790.4 | 3955.2 | 4120 | 4284.8 | 4449.6 | 4614.4 | 4779.2 | 4944 | 5108.8 | 5273.6 | 5438.4 | 5603.2 | 5768 | 5932.8 | 6097.6 | 6262.4 | 6427.2 | 6592 | 6756.8 | 6921.6 | 7086.4 | 7251.2 | 7416 | 7580.8 | 7745.6 | 7910.4 | 8075.2 | 8240 | 8404.8 | 8569.6 | 8734.4
| Модель |  | Обозначение | Высота | Ширина | ТО | Длина, мм
[7 empty] | 500 | 550 | 600 | 650 | 700 | 750 | 800 | 850 | 900 | 950 | 1000 | 1050 | 1100 | 1150 | 1200 | 1250 | 1300 | 1350 | 1400 | 1450 | 1500 | 1550 | 1600 | 1650 | 1700 | 1750 | 1800 | 1850 | 1900 | 1950 | 2000 | 2050 | 2100 | 2150 | 2200 | 2250 | 2300 | 2350 | 2400 | 2450 | 2500 | 2550 | 2600 | 2650 | 2700 | 2750 | 2800 | 2850 | 2900 | 2950 | 3000
ВК.МАХ | ВК.МАХ.090.200.ХХХ.2ТГ |  | ВК.МАХ | 90 | 200 | 2ТГ | 72.36 | 96.48 | 120.6 | 144.72 | 168.84 | 192.96 | 217.08 | 241.2 | 265.32 | 289.44 | 313.56 | 337.68 | 361.8 | 385.92 | 410.04 | 434.16 | 458.28 | 482.4 | 506.52 | 530.64 | 554.76 | 578.88 | 603 | 627.12 | 651.24 | 675.36 | 699.48 | 723.6 | 747.72 | 771.84 | 795.96 | 820.08 | 844.2 | 868.32 | 892.44 | 916.56 | 940.68 | 964.8 | 988.92 | 1013.04 | 1037.16 | 1061.28 | 1085.4 | 1109.52 | 1133.64 | 1157.76 | 1181.88 | 1206 | 1230.12 | 1254.24 | 1278.36
| ВК.МАХ.090.260.ХХХ.2ТГ |  | ВК.МАХ | 90 | 260 | 2ТГ | 95.904 | 127.872 | 159.84 | 191.808 | 223.776 | 255.744 | 287.712 | 319.68 | 351.648 | 383.616 | 415.584 | 447.552 | 479.52 | 511.488 | 543.456 | 575.424 | 607.392 | 639.36 | 671.328 | 703.296 | 735.264 | 767.232 | 799.2 | 831.168 | 863.136 | 895.104 | 927.072 | 959.04 | 991.008 | 1022.976 | 1054.944 | 1086.912 | 1118.88 | 1150.848 | 1182.816 | 1214.784 | 1246.752 | 1278.72 | 1310.688 | 1342.656 | 1374.624 | 1406.592 | 1438.56 | 1470.528 | 1502.496 | 1534.464 | 1566.432 | 1598.4 | 1630.368 | 1662.336 | 1694.304
| ВК.МАХ.090.300.ХХХ.2ТГ |  | ВК.МАХ | 90 | 300 | 2ТГ | 107.7211 | 143.6281 | 179.5351 | 215.4421 | 251.3491 | 287.2562 | 323.1632 | 359.0702 | 394.9772 | 430.8842 | 466.7913 | 502.6983 | 538.6053 | 574.5123 | 610.4193 | 646.3264 | 682.2334 | 718.1404 | 754.0474 | 789.9544 | 825.8615 | 861.7685 | 897.6755 | 933.5825 | 969.4895 | 1005.3966 | 1041.3036 | 1077.2106 | 1113.1176 | 1149.0246 | 1184.9317 | 1220.8387 | 1256.7457 | 1292.6527 | 1328.5597 | 1364.4668 | 1400.3738 | 1436.2808 | 1472.1878 | 1508.0948 | 1544.0019 | 1579.9089 | 1615.8159 | 1651.7229 | 1687.6299 | 1723.537 | 1759.444 | 1795.351 | 1831.258 | 1867.165 | 1903.0721
| ВК.МАХ.090.360.ХХХ.2ТГ |  | ВК.МАХ | 90 | 360 | 2ТГ | 125.7689 | 167.6919 | 209.6149 | 251.5378 | 293.4608 | 335.3838 | 377.3067 | 419.2297 | 461.1527 | 503.0757 | 544.9986 | 586.9216 | 628.8446 | 670.7676 | 712.6905 | 754.6135 | 796.5365 | 838.4594 | 880.3824 | 922.3054 | 964.2284 | 1006.1513 | 1048.0743 | 1089.9973 | 1131.9202 | 1173.8432 | 1215.7662 | 1257.6892 | 1299.6121 | 1341.5351 | 1383.4581 | 1425.381 | 1467.304 | 1509.227 | 1551.15 | 1593.0729 | 1634.9959 | 1676.9189 | 1718.8419 | 1760.7648 | 1802.6878 | 1844.6108 | 1886.5337 | 1928.4567 | 1970.3797 | 2012.3027 | 2054.2256 | 2096.1486 | 2138.0716 | 2179.9945 | 2221.9175
| ВК.МАХ.090.360.ХХХ.4ТГ |  | ВК.МАХ | 90 | 360 | 4ТГ | 138.2076 | 184.2768 | 230.346 | 276.4152 | 322.4844 | 368.5536 | 414.6228 | 460.692 | 506.7612 | 552.8304 | 598.8996 | 644.9688 | 691.038 | 737.1072 | 783.1764 | 829.2456 | 875.3148 | 921.384 | 967.4532 | 1013.5224 | 1059.5916 | 1105.6608 | 1151.73 | 1197.7992 | 1243.8684 | 1289.9376 | 1336.0068 | 1382.076 | 1428.1452 | 1474.2144 | 1520.2836 | 1566.3528 | 1612.422 | 1658.4912 | 1704.5604 | 1750.6296 | 1796.6988 | 1842.768 | 1888.8372 | 1934.9064 | 1980.9756 | 2027.0448 | 2073.114 | 2119.1832 | 2165.2524 | 2211.3216 | 2257.3908 | 2303.46 | 2349.5292 | 2395.5984 | 2441.6676
| ВК.МАХ.090.400.ХХХ.4ТГ |  | ВК.МАХ | 90 | 400 | 4ТГ | 146.3397 | 195.1196 | 243.8996 | 292.6795 | 341.4594 | 390.2393 | 439.0192 | 487.7991 | 536.579 | 585.3589 | 634.1389 | 682.9188 | 731.6987 | 780.4786 | 829.2585 | 878.0384 | 926.8183 | 975.5982 | 1024.3782 | 1073.1581 | 1121.938 | 1170.7179 | 1219.4978 | 1268.2777 | 1317.0576 | 1365.8375 | 1414.6175 | 1463.3974 | 1512.1773 | 1560.9572 | 1609.7371 | 1658.517 | 1707.2969 | 1756.0768 | 1804.8568 | 1853.6367 | 1902.4166 | 1951.1965 | 1999.9764 | 2048.7563 | 2097.5362 | 2146.3161 | 2195.096 | 2243.876 | 2292.6559 | 2341.4358 | 2390.2157 | 2438.9956 | 2487.7755 | 2536.5554 | 2585.3353
| ВК.МАХ.110.200.ХХХ.2ТГ |  | ВК.МАХ | 110 | 200 | 2ТГ | 90.7458 | 120.9944 | 151.243 | 181.4916 | 211.7402 | 241.9888 | 272.2374 | 302.486 | 332.7346 | 362.9832 | 393.2318 | 423.4804 | 453.729 | 483.9776 | 514.2262 | 544.4748 | 574.7234 | 604.972 | 635.2206 | 665.4692 | 695.7178 | 725.9664 | 756.215 | 786.4636 | 816.7122 | 846.9608 | 877.2094 | 907.458 | 937.7066 | 967.9553 | 998.2039 | 1028.4525 | 1058.7011 | 1088.9497 | 1119.1983 | 1149.4469 | 1179.6955 | 1209.9441 | 1240.1927 | 1270.4413 | 1300.6899 | 1330.9385 | 1361.1871 | 1391.4357 | 1421.6843 | 1451.9329 | 1482.1815 | 1512.4301 | 1542.6787 | 1572.9273 | 1603.1759
| ВК.МАХ.110.260.ХХХ.2ТГ |  | ВК.МАХ | 110 | 260 | 2ТГ | 114.6597 | 152.8796 | 191.0995 | 229.3194 | 267.5393 | 305.7592 | 343.9791 | 382.199 | 420.4189 | 458.6388 | 496.8587 | 535.0786 | 573.2985 | 611.5184 | 649.7383 | 687.9582 | 726.1781 | 764.398 | 802.6179 | 840.8378 | 879.0577 | 917.2776 | 955.4975 | 993.7174 | 1031.9373 | 1070.1572 | 1108.3771 | 1146.597 | 1184.8169 | 1223.0368 | 1261.2567 | 1299.4766 | 1337.6965 | 1375.9164 | 1414.1363 | 1452.3562 | 1490.5761 | 1528.796 | 1567.0159 | 1605.2358 | 1643.4556 | 1681.6755 | 1719.8954 | 1758.1153 | 1796.3352 | 1834.5551 | 1872.775 | 1910.9949 | 1949.2148 | 1987.4347 | 2025.6546
| ВК.МАХ.110.300.ХХХ.2ТГ |  | ВК.МАХ | 110 | 300 | 2ТГ | 122.8162 | 163.7549 | 204.6936 | 245.6324 | 286.5711 | 327.5098 | 368.4485 | 409.3873 | 450.326 | 491.2647 | 532.2034 | 573.1422 | 614.0809 | 655.0196 | 695.9583 | 736.8971 | 777.8358 | 818.7745 | 859.7132 | 900.652 | 941.5907 | 982.5294 | 1023.4681 | 1064.4069 | 1105.3456 | 1146.2843 | 1187.223 | 1228.1618 | 1269.1005 | 1310.0392 | 1350.9779 | 1391.9167 | 1432.8554 | 1473.7941 | 1514.7328 | 1555.6716 | 1596.6103 | 1637.549 | 1678.4877 | 1719.4265 | 1760.3652 | 1801.3039 | 1842.2426 | 1883.1814 | 1924.1201 | 1965.0588 | 2005.9975 | 2046.9363 | 2087.875 | 2128.8137 | 2169.7524
| ВК.МАХ.110.360.ХХХ.2ТГ |  | ВК.МАХ | 110 | 360 | 2ТГ | 154.4221 | 205.8962 | 257.3702 | 308.8443 | 360.3183 | 411.7924 | 463.2664 | 514.7405 | 566.2145 | 617.6885 | 669.1626 | 720.6366 | 772.1107 | 823.5847 | 875.0588 | 926.5328 | 978.0069 | 1029.4809 | 1080.955 | 1132.429 | 1183.903 | 1235.3771 | 1286.8511 | 1338.3252 | 1389.7992 | 1441.2733 | 1492.7473 | 1544.2214 | 1595.6954 | 1647.1695 | 1698.6435 | 1750.1175 | 1801.5916 | 1853.0656 | 1904.5397 | 1956.0137 | 2007.4878 | 2058.9618 | 2110.4359 | 2161.9099 | 2213.3839 | 2264.858 | 2316.332 | 2367.8061 | 2419.2801 | 2470.7542 | 2522.2282 | 2573.7023 | 2625.1763 | 2676.6504 | 2728.1244
| ВК.МАХ.110.360.ХХХ.4ТГ |  | ВК.МАХ | 110 | 360 | 4ТГ | 169.6947 | 226.2595 | 282.8244 | 339.3893 | 395.9542 | 452.5191 | 509.084 | 565.6488 | 622.2137 | 678.7786 | 735.3435 | 791.9084 | 848.4733 | 905.0382 | 961.603 | 1018.1679 | 1074.7328 | 1131.2977 | 1187.8626 | 1244.4275 | 1300.9924 | 1357.5572 | 1414.1221 | 1470.687 | 1527.2519 | 1583.8168 | 1640.3817 | 1696.9465 | 1753.5114 | 1810.0763 | 1866.6412 | 1923.2061 | 1979.771 | 2036.3359 | 2092.9007 | 2149.4656 | 2206.0305 | 2262.5954 | 2319.1603 | 2375.7252 | 2432.2901 | 2488.8549 | 2545.4198 | 2601.9847 | 2658.5496 | 2715.1145 | 2771.6794 | 2828.2442 | 2884.8091 | 2941.374 | 2997.9389
| ВК.МАХ.110.400.ХХХ.4ТГ |  | ВК.МАХ | 110 | 400 | 4ТГ | 177.4465 | 236.5953 | 295.7441 | 354.893 | 414.0418 | 473.1906 | 532.3395 | 591.4883 | 650.6371 | 709.786 | 768.9348 | 828.0836 | 887.2324 | 946.3813 | 1005.5301 | 1064.6789 | 1123.8278 | 1182.9766 | 1242.1254 | 1301.2743 | 1360.4231 | 1419.5719 | 1478.7207 | 1537.8696 | 1597.0184 | 1656.1672 | 1715.3161 | 1774.4649 | 1833.6137 | 1892.7626 | 1951.9114 | 2011.0602 | 2070.209 | 2129.3579 | 2188.5067 | 2247.6555 | 2306.8044 | 2365.9532 | 2425.102 | 2484.2508 | 2543.3997 | 2602.5485 | 2661.6973 | 2720.8462 | 2779.995 | 2839.1438 | 2898.2927 | 2957.4415 | 3016.5903 | 3075.7391 | 3134.888
| ВК.МАХ.150.200.ХХХ.2ТГ |  | ВК.МАХ | 150 | 200 | 2ТГ | 116.46 | 155.28 | 194.1 | 232.92 | 271.74 | 310.56 | 349.38 | 388.2 | 427.02 | 465.84 | 504.66 | 543.48 | 582.3 | 621.12 | 659.94 | 698.76 | 737.58 | 776.4 | 815.22 | 854.04 | 892.86 | 931.68 | 970.5 | 1009.32 | 1048.14 | 1086.96 | 1125.78 | 1164.6 | 1203.42 | 1242.24 | 1281.06 | 1319.88 | 1358.7 | 1397.52 | 1436.34 | 1475.16 | 1513.98 | 1552.8 | 1591.62 | 1630.44 | 1669.26 | 1708.08 | 1746.9 | 1785.72 | 1824.54 | 1863.36 | 1902.18 | 1941 | 1979.82 | 2018.64 | 2057.46
| ВК.МАХ.150.260.ХХХ.2ТГ |  | ВК.МАХ | 150 | 260 | 2ТГ | 150.9953 | 201.3271 | 251.6588 | 301.9906 | 352.3224 | 402.6541 | 452.9859 | 503.3176 | 553.6494 | 603.9812 | 654.3129 | 704.6447 | 754.9765 | 805.3082 | 855.64 | 905.9718 | 956.3035 | 1006.6353 | 1056.9671 | 1107.2988 | 1157.6306 | 1207.9623 | 1258.2941 | 1308.6259 | 1358.9576 | 1409.2894 | 1459.6212 | 1509.9529 | 1560.2847 | 1610.6165 | 1660.9482 | 1711.28 | 1761.6118 | 1811.9435 | 1862.2753 | 1912.607 | 1962.9388 | 2013.2706 | 2063.6023 | 2113.9341 | 2164.2659 | 2214.5976 | 2264.9294 | 2315.2612 | 2365.5929 | 2415.9247 | 2466.2565 | 2516.5882 | 2566.92 | 2617.2517 | 2667.5835
| ВК.МАХ.150.300.ХХХ.2ТГ |  | ВК.МАХ | 150 | 300 | 2ТГ | 166.0968 | 221.4624 | 276.828 | 332.1936 | 387.5592 | 442.9248 | 498.2904 | 553.656 | 609.0216 | 664.3872 | 719.7528 | 775.1184 | 830.484 | 885.8496 | 941.2152 | 996.5808 | 1051.9464 | 1107.312 | 1162.6776 | 1218.0432 | 1273.4088 | 1328.7744 | 1384.14 | 1439.5056 | 1494.8712 | 1550.2368 | 1605.6024 | 1660.968 | 1716.3336 | 1771.6992 | 1827.0648 | 1882.4304 | 1937.796 | 1993.1616 | 2048.5272 | 2103.8928 | 2159.2584 | 2214.624 | 2269.9896 | 2325.3552 | 2380.7208 | 2436.0864 | 2491.452 | 2546.8176 | 2602.1832 | 2657.5488 | 2712.9144 | 2768.28 | 2823.6456 | 2879.0112 | 2934.3768
| ВК.МАХ.150.360.ХХХ.2ТГ |  | ВК.МАХ | 150 | 360 | 2ТГ | 173.1113 | 230.8151 | 288.5189 | 346.2226 | 403.9264 | 461.6302 | 519.3339 | 577.0377 | 634.7415 | 692.4453 | 750.149 | 807.8528 | 865.5566 | 923.2604 | 980.9641 | 1038.6679 | 1096.3717 | 1154.0754 | 1211.7792 | 1269.483 | 1327.1868 | 1384.8905 | 1442.5943 | 1500.2981 | 1558.0018 | 1615.7056 | 1673.4094 | 1731.1132 | 1788.8169 | 1846.5207 | 1904.2245 | 1961.9283 | 2019.632 | 2077.3358 | 2135.0396 | 2192.7433 | 2250.4471 | 2308.1509 | 2365.8547 | 2423.5584 | 2481.2622 | 2538.966 | 2596.6697 | 2654.3735 | 2712.0773 | 2769.7811 | 2827.4848 | 2885.1886 | 2942.8924 | 3000.5962 | 3058.2999
| ВК.МАХ.150.360.ХХХ.4ТГ |  | ВК.МАХ | 150 | 360 | 4ТГ | 190.2322 | 253.643 | 317.0537 | 380.4644 | 443.8752 | 507.2859 | 570.6966 | 634.1074 | 697.5181 | 760.9289 | 824.3396 | 887.7503 | 951.1611 | 1014.5718 | 1077.9826 | 1141.3933 | 1204.804 | 1268.2148 | 1331.6255 | 1395.0362 | 1458.447 | 1521.8577 | 1585.2685 | 1648.6792 | 1712.0899 | 1775.5007 | 1838.9114 | 1902.3222 | 1965.7329 | 2029.1436 | 2092.5544 | 2155.9651 | 2219.3759 | 2282.7866 | 2346.1973 | 2409.6081 | 2473.0188 | 2536.4295 | 2599.8403 | 2663.251 | 2726.6618 | 2790.0725 | 2853.4832 | 2916.894 | 2980.3047 | 3043.7155 | 3107.1262 | 3170.5369 | 3233.9477 | 3297.3584 | 3360.7691
| ВК.МАХ.150.400.ХХХ.4ТГ |  | ВК.МАХ | 150 | 400 | 4ТГ | 204.84 | 273.12 | 341.4 | 409.68 | 477.96 | 546.24 | 614.52 | 682.8 | 751.08 | 819.36 | 887.64 | 955.92 | 1024.2 | 1092.48 | 1160.76 | 1229.04 | 1297.32 | 1365.6 | 1433.88 | 1502.16 | 1570.44 | 1638.72 | 1707 | 1775.28 | 1843.56 | 1911.84 | 1980.12 | 2048.4 | 2116.68 | 2184.96 | 2253.24 | 2321.52 | 2389.8 | 2458.08 | 2526.36 | 2594.64 | 2662.92 | 2731.2 | 2799.48 | 2867.76 | 2936.04 | 3004.32 | 3072.6 | 3140.88 | 3209.16 | 3277.44 | 3345.72 | 3414 | 3482.28 | 3550.56 | 3618.84
| ВК.МАХ.200.160.ХХХ.2ТВ |  | ВК.МАХ | 200 | 160 | 2ТВ | 104.5624 | 139.4166 | 174.2707 | 209.1249 | 243.979 | 278.8332 | 313.6873 | 348.5415 | 383.3956 | 418.2498 | 453.1039 | 487.9581 | 522.8122 | 557.6664 | 592.5205 | 627.3747 | 662.2288 | 697.083 | 731.9371 | 766.7913 | 801.6454 | 836.4996 | 871.3537 | 906.2079 | 941.062 | 975.9162 | 1010.7703 | 1045.6245 | 1080.4786 | 1115.3328 | 1150.1869 | 1185.0411 | 1219.8952 | 1254.7494 | 1289.6035 | 1324.4577 | 1359.3118 | 1394.166 | 1429.0201 | 1463.8742 | 1498.7284 | 1533.5825 | 1568.4367 | 1603.2908 | 1638.145 | 1672.9991 | 1707.8533 | 1742.7074 | 1777.5616 | 1812.4157 | 1847.2699
| ВК.МАХ.200.200.ХХХ.4ТК |  | ВК.МАХ | 200 | 200 | 4ТК | 207.5376 | 276.7167 | 345.8959 | 415.0751 | 484.2543 | 553.4335 | 622.6127 | 691.7918 | 760.971 | 830.1502 | 899.3294 | 968.5086 | 1037.6878 | 1106.8669 | 1176.0461 | 1245.2253 | 1314.4045 | 1383.5837 | 1452.7629 | 1521.9421 | 1591.1212 | 1660.3004 | 1729.4796 | 1798.6588 | 1867.838 | 1937.0172 | 2006.1963 | 2075.3755 | 2144.5547 | 2213.7339 | 2282.9131 | 2352.0923 | 2421.2714 | 2490.4506 | 2559.6298 | 2628.809 | 2697.9882 | 2767.1674 | 2836.3465 | 2905.5257 | 2974.7049 | 3043.8841 | 3113.0633 | 3182.2425 | 3251.4217 | 3320.6008 | 3389.78 | 3458.9592 | 3528.1384 | 3597.3176 | 3666.4968
| ВК.МАХ.200.260.ХХХ.4ТК |  | ВК.МАХ | 200 | 260 | 4ТК | 223.1587 | 297.5449 | 371.9311 | 446.3173 | 520.7035 | 595.0898 | 669.476 | 743.8622 | 818.2484 | 892.6346 | 967.0209 | 1041.4071 | 1115.7933 | 1190.1795 | 1264.5657 | 1338.952 | 1413.3382 | 1487.7244 | 1562.1106 | 1636.4968 | 1710.883 | 1785.2693 | 1859.6555 | 1934.0417 | 2008.4279 | 2082.8141 | 2157.2004 | 2231.5866 | 2305.9728 | 2380.359 | 2454.7452 | 2529.1315 | 2603.5177 | 2677.9039 | 2752.2901 | 2826.6763 | 2901.0626 | 2975.4488 | 3049.835 | 3124.2212 | 3198.6074 | 3272.9937 | 3347.3799 | 3421.7661 | 3496.1523 | 3570.5385 | 3644.9248 | 3719.311 | 3793.6972 | 3868.0834 | 3942.4696
| ВК.МАХ.200.300.ХХХ.4ТК |  | ВК.МАХ | 200 | 300 | 4ТК | 239.0334 | 318.7112 | 398.3889 | 478.0667 | 557.7445 | 637.4223 | 717.1001 | 796.7779 | 876.4557 | 956.1335 | 1035.8112 | 1115.489 | 1195.1668 | 1274.8446 | 1354.5224 | 1434.2002 | 1513.878 | 1593.5558 | 1673.2336 | 1752.9113 | 1832.5891 | 1912.2669 | 1991.9447 | 2071.6225 | 2151.3003 | 2230.9781 | 2310.6559 | 2390.3336 | 2470.0114 | 2549.6892 | 2629.367 | 2709.0448 | 2788.7226 | 2868.4004 | 2948.0782 | 3027.7559 | 3107.4337 | 3187.1115 | 3266.7893 | 3346.4671 | 3426.1449 | 3505.8227 | 3585.5005 | 3665.1783 | 3744.856 | 3824.5338 | 3904.2116 | 3983.8894 | 4063.5672 | 4143.245 | 4222.9228
| ВК.МАХ.200.360.ХХХ.4ТГ |  | ВК.МАХ | 200 | 360 | 4ТГ | 255.7657 | 341.0209 | 426.2762 | 511.5314 | 596.7866 | 682.0419 | 767.2971 | 852.5523 | 937.8076 | 1023.0628 | 1108.318 | 1193.5733 | 1278.8285 | 1364.0837 | 1449.339 | 1534.5942 | 1619.8494 | 1705.1047 | 1790.3599 | 1875.6151 | 1960.8704 | 2046.1256 | 2131.3808 | 2216.6361 | 2301.8913 | 2387.1465 | 2472.4018 | 2557.657 | 2642.9122 | 2728.1675 | 2813.4227 | 2898.6779 | 2983.9332 | 3069.1884 | 3154.4436 | 3239.6989 | 3324.9541 | 3410.2093 | 3495.4646 | 3580.7198 | 3665.975 | 3751.2303 | 3836.4855 | 3921.7407 | 4006.996 | 4092.2512 | 4177.5064 | 4262.7617 | 4348.0169 | 4433.2721 | 4518.5274
| ВК.МАХ.200.400.ХХХ.4ТГ |  | ВК.МАХ | 200 | 360 | 4ТГ | 272.463 | 363.2841 | 454.1051 | 544.9261 | 635.7471 | 726.5681 | 817.3891 | 908.2102 | 999.0312 | 1089.8522 | 1180.6732 | 1271.4942 | 1362.3152 | 1453.1363 | 1543.9573 | 1634.7783 | 1725.5993 | 1816.4203 | 1907.2413 | 1998.0623 | 2088.8834 | 2179.7044 | 2270.5254 | 2361.3464 | 2452.1674 | 2542.9884 | 2633.8095 | 2724.6305 | 2815.4515 | 2906.2725 | 2997.0935 | 3087.9145 | 3178.7356 | 3269.5566 | 3360.3776 | 3451.1986 | 3542.0196 | 3632.8406 | 3723.6616 | 3814.4827 | 3905.3037 | 3996.1247 | 4086.9457 | 4177.7667 | 4268.5877 | 4359.4088 | 4450.2298 | 4541.0508 | 4631.8718 | 4722.6928 | 4813.5138
| Модель | [5 empty] | Длина, мм
[7 empty] | 500 | 550 | 600 | 650 | 700 | 750 | 800 | 850 | 900 | 950 | 1000 | 1050 | 1100 | 1150 | 1200 | 1250 | 1300 | 1350 | 1400 | 1450 | 1500 | 1550 | 1600 | 1650 | 1700 | 1750 | 1800 | 1850 | 1900 | 1950 | 2000 | 2050 | 2100 | 2150 | 2200 | 2250 | 2300 | 2350 | 2400 | 2450 | 2500 | 2550 | 2600 | 2650 | 2700 | 2750 | 2800 | 2850 | 2900 | 2950 | 3000
ВК.ЭКО | ВК.ЭКО.075.160.ХХХ.2ТГ | [5 empty] | 31.596 | 42.128 | 52.66 | 63.192 | 73.724 | 84.256 | 94.788 | 105.32 | 115.852 | 126.384 | 136.916 | 147.448 | 157.98 | 168.512 | 179.044 | 189.576 | 200.108 | 210.64 | 221.172 | 231.704 | 242.236 | 252.768 | 263.3 | 273.8319 | 284.3639 | 294.8959 | 305.4279 | 315.9599 | 326.4919 | 337.0239 | 347.5559 | 358.0879 | 368.6199 | 379.1519 | 389.6839 | 400.2159 | 410.7479 | 421.2799 | 431.8119 | 442.3439 | 452.8759 | 463.4079 | 473.9399 | 484.4719 | 495.0039 | 505.5359 | 516.0679 | 526.5999 | 537.1319 | 547.6639 | 558.1959
| ВК.ЭКО.075.200.ХХХ.2ТГ | [5 empty] | 35.1067 | 46.8089 | 58.5111 | 70.2133 | 81.9155 | 93.6178 | 105.32 | 117.0222 | 128.7244 | 140.4266 | 152.1289 | 163.8311 | 175.5333 | 187.2355 | 198.9377 | 210.64 | 222.3422 | 234.0444 | 245.7466 | 257.4488 | 269.1511 | 280.8533 | 292.5555 | 304.2577 | 315.9599 | 327.6622 | 339.3644 | 351.0666 | 362.7688 | 374.471 | 386.1733 | 397.8755 | 409.5777 | 421.2799 | 432.9821 | 444.6844 | 456.3866 | 468.0888 | 479.791 | 491.4932 | 503.1955 | 514.8977 | 526.5999 | 538.3021 | 550.0043 | 561.7066 | 573.4088 | 585.111 | 596.8132 | 608.5154 | 620.2177
| ВК.ЭКО.075.260.ХХХ.2ТГ | [5 empty] | 45.2187 | 60.2916 | 75.3646 | 90.4375 | 105.5104 | 120.5833 | 135.6562 | 150.7291 | 165.802 | 180.8749 | 195.9479 | 211.0208 | 226.0937 | 241.1666 | 256.2395 | 271.3124 | 286.3853 | 301.4582 | 316.5312 | 331.6041 | 346.677 | 361.7499 | 376.8228 | 391.8957 | 406.9686 | 422.0415 | 437.1144 | 452.1874 | 467.2603 | 482.3332 | 497.4061 | 512.479 | 527.5519 | 542.6248 | 557.6977 | 572.7707 | 587.8436 | 602.9165 | 617.9894 | 633.0623 | 648.1352 | 663.2081 | 678.281 | 693.354 | 708.4269 | 723.4998 | 738.5727 | 753.6456 | 768.7185 | 783.7914 | 798.8643
| ВК.ЭКО.075.300.ХХХ.2ТГ | [5 empty] | 48.5822 | 64.7763 | 80.9703 | 97.1644 | 113.3585 | 129.5525 | 145.7466 | 161.9407 | 178.1347 | 194.3288 | 210.5229 | 226.7169 | 242.911 | 259.1051 | 275.2991 | 291.4932 | 307.6873 | 323.8813 | 340.0754 | 356.2695 | 372.4635 | 388.6576 | 404.8516 | 421.0457 | 437.2398 | 453.4338 | 469.6279 | 485.822 | 502.016 | 518.2101 | 534.4042 | 550.5982 | 566.7923 | 582.9864 | 599.1804 | 615.3745 | 631.5686 | 647.7626 | 663.9567 | 680.1508 | 696.3448 | 712.5389 | 728.733 | 744.927 | 761.1211 | 777.3152 | 793.5092 | 809.7033 | 825.8974 | 842.0914 | 858.2855
| ВК.ЭКО.075.300.ХХХ.4ТГ | [5 empty] | 65.0621 | 86.7494 | 108.4368 | 130.1242 | 151.8115 | 173.4989 | 195.1862 | 216.8736 | 238.561 | 260.2483 | 281.9357 | 303.623 | 325.3104 | 346.9978 | 368.6851 | 390.3725 | 412.0598 | 433.7472 | 455.4346 | 477.1219 | 498.8093 | 520.4966 | 542.184 | 563.8714 | 585.5587 | 607.2461 | 628.9334 | 650.6208 | 672.3082 | 693.9955 | 715.6829 | 737.3702 | 759.0576 | 780.745 | 802.4323 | 824.1197 | 845.807 | 867.4944 | 889.1818 | 910.8691 | 932.5565 | 954.2438 | 975.9312 | 997.6186 | 1019.3059 | 1040.9933 | 1062.6806 | 1084.368 | 1106.0554 | 1127.7427 | 1149.4301
| ВК.ЭКОНОМ.075.360.ХХХ.4ТГ | [5 empty] | 69.887 | 93.1826 | 116.4783 | 139.774 | 163.0696 | 186.3653 | 209.6609 | 232.9566 | 256.2522 | 279.5479 | 302.8436 | 326.1392 | 349.4349 | 372.7305 | 396.0262 | 419.3219 | 442.6175 | 465.9132 | 489.2088 | 512.5045 | 535.8002 | 559.0958 | 582.3915 | 605.6871 | 628.9828 | 652.2784 | 675.5741 | 698.8698 | 722.1654 | 745.4611 | 768.7567 | 792.0524 | 815.3481 | 838.6437 | 861.9394 | 885.235 | 908.5307 | 931.8264 | 955.122 | 978.4177 | 1001.7133 | 1025.009 | 1048.3046 | 1071.6003 | 1094.896 | 1118.1916 | 1141.4873 | 1164.7829 | 1188.0786 | 1211.3743 | 1234.6699
| ВК.ЭКОНОМ.075.400.ХХХ.4ТГ | [5 empty] | 71.9992 | 95.9989 | 119.9986 | 143.9983 | 167.998 | 191.9977 | 215.9975 | 239.9972 | 263.9969 | 287.9966 | 311.9963 | 335.996 | 359.9958 | 383.9955 | 407.9952 | 431.9949 | 455.9946 | 479.9943 | 503.9941 | 527.9938 | 551.9935 | 575.9932 | 599.9929 | 623.9926 | 647.9924 | 671.9921 | 695.9918 | 719.9915 | 743.9912 | 767.9909 | 791.9907 | 815.9904 | 839.9901 | 863.9898 | 887.9895 | 911.9892 | 935.989 | 959.9887 | 983.9884 | 1007.9881 | 1031.9878 | 1055.9875 | 1079.9873 | 1103.987 | 1127.9867 | 1151.9864 | 1175.9861 | 1199.9858 | 1223.9856 | 1247.9853 | 1271.985
| ВК.ЭКОНОМ.075.400.ХХХ.6ТГ | [5 empty] | 93.7791 | 125.0388 | 156.2986 | 187.5583 | 218.818 | 250.0777 | 281.3374 | 312.5971 | 343.8568 | 375.1165 | 406.3763 | 437.636 | 468.8957 | 500.1554 | 531.4151 | 562.6748 | 593.9345 | 625.1942 | 656.454 | 687.7137 | 718.9734 | 750.2331 | 781.4928 | 812.7525 | 844.0122 | 875.2719 | 906.5316 | 937.7914 | 969.0511 | 1000.3108 | 1031.5705 | 1062.8302 | 1094.0899 | 1125.3496 | 1156.6093 | 1187.8691 | 1219.1288 | 1250.3885 | 1281.6482 | 1312.9079 | 1344.1676 | 1375.4273 | 1406.687 | 1437.9468 | 1469.2065 | 1500.4662 | 1531.7259 | 1562.9856 | 1594.2453 | 1625.505 | 1656.7647
| ВК.ЭКО.090.160.ХХХ.2ТГ | [5 empty] | 44.0069 | 58.6759 | 73.3449 | 88.0139 | 102.6829 | 117.3518 | 132.0208 | 146.6898 | 161.3588 | 176.0278 | 190.6967 | 205.3657 | 220.0347 | 234.7037 | 249.3727 | 264.0416 | 278.7106 | 293.3796 | 308.0486 | 322.7176 | 337.3865 | 352.0555 | 366.7245 | 381.3935 | 396.0625 | 410.7314 | 425.4004 | 440.0694 | 454.7384 | 469.4074 | 484.0763 | 498.7453 | 513.4143 | 528.0833 | 542.7523 | 557.4212 | 572.0902 | 586.7592 | 601.4282 | 616.0972 | 630.7661 | 645.4351 | 660.1041 | 674.7731 | 689.4421 | 704.111 | 718.78 | 733.449 | 748.118 | 762.787 | 777.4559
| ВК.ЭКО.090.200.ХХХ.2ТГ | [5 empty] | 49.446 | 65.928 | 82.41 | 98.892 | 115.374 | 131.856 | 148.338 | 164.82 | 181.302 | 197.784 | 214.266 | 230.748 | 247.23 | 263.712 | 280.194 | 296.676 | 313.158 | 329.64 | 346.122 | 362.604 | 379.086 | 395.568 | 412.05 | 428.532 | 445.014 | 461.496 | 477.978 | 494.46 | 510.942 | 527.424 | 543.906 | 560.388 | 576.87 | 593.352 | 609.834 | 626.316 | 642.798 | 659.28 | 675.762 | 692.244 | 708.726 | 725.208 | 741.69 | 758.172 | 774.654 | 791.136 | 807.618 | 824.1 | 840.582 | 857.064 | 873.546
| ВК.ЭКО.090.260.ХХХ.2ТГ | [5 empty] | 65.5344 | 87.3792 | 109.224 | 131.0688 | 152.9136 | 174.7584 | 196.6032 | 218.448 | 240.2928 | 262.1376 | 283.9824 | 305.8272 | 327.672 | 349.5168 | 371.3616 | 393.2064 | 415.0512 | 436.896 | 458.7408 | 480.5856 | 502.4304 | 524.2752 | 546.12 | 567.9648 | 589.8096 | 611.6544 | 633.4992 | 655.344 | 677.1888 | 699.0336 | 720.8784 | 742.7232 | 764.568 | 786.4128 | 808.2576 | 830.1024 | 851.9472 | 873.792 | 895.6368 | 917.4816 | 939.3264 | 961.1712 | 983.016 | 1004.8608 | 1026.7056 | 1048.5504 | 1070.3952 | 1092.24 | 1114.0848 | 1135.9296 | 1157.7744
| ВК.ЭКО.090.300.ХХХ.2ТГ | [5 empty] | 73.6094 | 98.1459 | 122.6823 | 147.2188 | 171.7552 | 196.2917 | 220.8282 | 245.3646 | 269.9011 | 294.4376 | 318.974 | 343.5105 | 368.047 | 392.5834 | 417.1199 | 441.6563 | 466.1928 | 490.7293 | 515.2657 | 539.8022 | 564.3387 | 588.8751 | 613.4116 | 637.9481 | 662.4845 | 687.021 | 711.5574 | 736.0939 | 760.6304 | 785.1668 | 809.7033 | 834.2398 | 858.7762 | 883.3127 | 907.8492 | 932.3856 | 956.9221 | 981.4585 | 1005.995 | 1030.5315 | 1055.0679 | 1079.6044 | 1104.1409 | 1128.6773 | 1153.2138 | 1177.7503 | 1202.2867 | 1226.8232 | 1251.3596 | 1275.8961 | 1300.4326
| ВК.ЭКО.090.300.ХХХ.4ТГ | [5 empty] | 85.608 | 114.144 | 142.68 | 171.216 | 199.752 | 228.288 | 256.824 | 285.36 | 313.896 | 342.432 | 370.968 | 399.504 | 428.04 | 456.576 | 485.112 | 513.648 | 542.184 | 570.72 | 599.256 | 627.792 | 656.328 | 684.864 | 713.4 | 741.936 | 770.472 | 799.008 | 827.544 | 856.08 | 884.616 | 913.152 | 941.688 | 970.224 | 998.76 | 1027.296 | 1055.832 | 1084.368 | 1112.904 | 1141.44 | 1169.976 | 1198.512 | 1227.048 | 1255.584 | 1284.12 | 1312.656 | 1341.192 | 1369.728 | 1398.264 | 1426.8 | 1455.336 | 1483.872 | 1512.408
| ВК.ЭКОНОМ.090.360.ХХХ.4ТГ | [5 empty] | 94.4419 | 125.9225 | 157.4031 | 188.8837 | 220.3643 | 251.845 | 283.3256 | 314.8062 | 346.2868 | 377.7674 | 409.2481 | 440.7287 | 472.2093 | 503.6899 | 535.1705 | 566.6512 | 598.1318 | 629.6124 | 661.093 | 692.5736 | 724.0543 | 755.5349 | 787.0155 | 818.4961 | 849.9767 | 881.4574 | 912.938 | 944.4186 | 975.8992 | 1007.3798 | 1038.8605 | 1070.3411 | 1101.8217 | 1133.3023 | 1164.7829 | 1196.2636 | 1227.7442 | 1259.2248 | 1290.7054 | 1322.186 | 1353.6667 | 1385.1473 | 1416.6279 | 1448.1085 | 1479.5891 | 1511.0698 | 1542.5504 | 1574.031 | 1605.5116 | 1636.9922 | 1668.4729
| ВК.ЭКОНОМ.090.400.ХХХ.4ТГ | [5 empty] | 99.9988 | 133.3318 | 166.6647 | 199.9976 | 233.3306 | 266.6635 | 299.9965 | 333.3294 | 366.6623 | 399.9953 | 433.3282 | 466.6612 | 499.9941 | 533.327 | 566.66 | 599.9929 | 633.3259 | 666.6588 | 699.9917 | 733.3247 | 766.6576 | 799.9906 | 833.3235 | 866.6564 | 899.9894 | 933.3223 | 966.6553 | 999.9882 | 1033.3211 | 1066.6541 | 1099.987 | 1133.32 | 1166.6529 | 1199.9858 | 1233.3188 | 1266.6517 | 1299.9847 | 1333.3176 | 1366.6505 | 1399.9835 | 1433.3164 | 1466.6494 | 1499.9823 | 1533.3152 | 1566.6482 | 1599.9811 | 1633.3141 | 1666.647 | 1699.9799 | 1733.3129 | 1766.6458
| ВК.ЭКОНОМ.090.400.ХХХ.6ТГ | [5 empty] | 123.3936 | 164.5248 | 205.656 | 246.7872 | 287.9184 | 329.0496 | 370.1808 | 411.312 | 452.4432 | 493.5744 | 534.7056 | 575.8368 | 616.968 | 658.0992 | 699.2304 | 740.3616 | 781.4928 | 822.624 | 863.7552 | 904.8864 | 946.0176 | 987.1488 | 1028.28 | 1069.4112 | 1110.5424 | 1151.6736 | 1192.8048 | 1233.936 | 1275.0672 | 1316.1984 | 1357.3296 | 1398.4608 | 1439.592 | 1480.7232 | 1521.8544 | 1562.9856 | 1604.1168 | 1645.248 | 1686.3792 | 1727.5104 | 1768.6416 | 1809.7728 | 1850.904 | 1892.0352 | 1933.1664 | 1974.2976 | 2015.4288 | 2056.56 | 2097.6912 | 2138.8224 | 2179.9536
| ВК.ЭКОНОМ.110.160.ХХХ.2ТГ | [5 empty] | 54.5685 | 72.758 | 90.9475 | 109.137 | 127.3264 | 145.5159 | 163.7054 | 181.8949 | 200.0844 | 218.2739 | 236.4634 | 254.6529 | 272.8424 | 291.0319 | 309.2214 | 327.4109 | 345.6004 | 363.7898 | 381.9793 | 400.1688 | 418.3583 | 436.5478 | 454.7373 | 472.9268 | 491.1163 | 509.3058 | 527.4953 | 545.6848 | 563.8743 | 582.0638 | 600.2533 | 618.4427 | 636.6322 | 654.8217 | 673.0112 | 691.2007 | 709.3902 | 727.5797 | 745.7692 | 763.9587 | 782.1482 | 800.3377 | 818.5272 | 836.7167 | 854.9061 | 873.0956 | 891.2851 | 909.4746 | 927.6641 | 945.8536 | 964.0431
| ВК.ЭКОНОМ.110.200.ХХХ.2ТГ | [5 empty] | 62.0096 | 82.6795 | 103.3494 | 124.0193 | 144.6891 | 165.359 | 186.0289 | 206.6988 | 227.3687 | 248.0385 | 268.7084 | 289.3783 | 310.0482 | 330.718 | 351.3879 | 372.0578 | 392.7277 | 413.3976 | 434.0674 | 454.7373 | 475.4072 | 496.0771 | 516.7469 | 537.4168 | 558.0867 | 578.7566 | 599.4265 | 620.0963 | 640.7662 | 661.4361 | 682.106 | 702.7758 | 723.4457 | 744.1156 | 764.7855 | 785.4554 | 806.1252 | 826.7951 | 847.465 | 868.1349 | 888.8047 | 909.4746 | 930.1445 | 950.8144 | 971.4843 | 992.1541 | 1012.824 | 1033.4939 | 1054.1638 | 1074.8336 | 1095.5035
| ВК.ЭКОНОМ.110.260.ХХХ.2ТГ | [5 empty] | 78.3508 | 104.4677 | 130.5847 | 156.7016 | 182.8185 | 208.9354 | 235.0524 | 261.1693 | 287.2862 | 313.4032 | 339.5201 | 365.637 | 391.754 | 417.8709 | 443.9878 | 470.1048 | 496.2217 | 522.3386 | 548.4555 | 574.5725 | 600.6894 | 626.8063 | 652.9233 | 679.0402 | 705.1571 | 731.2741 | 757.391 | 783.5079 | 809.6249 | 835.7418 | 861.8587 | 887.9756 | 914.0926 | 940.2095 | 966.3264 | 992.4434 | 1018.5603 | 1044.6772 | 1070.7942 | 1096.9111 | 1123.028 | 1149.145 | 1175.2619 | 1201.3788 | 1227.4958 | 1253.6127 | 1279.7296 | 1305.8465 | 1331.9635 | 1358.0804 | 1384.1973
| ВК.ЭКОНОМ.110.300.ХХХ.2ТГ | [5 empty] | 83.9244 | 111.8992 | 139.874 | 167.8488 | 195.8236 | 223.7984 | 251.7732 | 279.748 | 307.7228 | 335.6975 | 363.6723 | 391.6471 | 419.6219 | 447.5967 | 475.5715 | 503.5463 | 531.5211 | 559.4959 | 587.4707 | 615.4455 | 643.4203 | 671.3951 | 699.3699 | 727.3447 | 755.3195 | 783.2943 | 811.2691 | 839.2439 | 867.2187 | 895.1935 | 923.1683 | 951.143 | 979.1178 | 1007.0926 | 1035.0674 | 1063.0422 | 1091.017 | 1118.9918 | 1146.9666 | 1174.9414 | 1202.9162 | 1230.891 | 1258.8658 | 1286.8406 | 1314.8154 | 1342.7902 | 1370.765 | 1398.7398 | 1426.7146 | 1454.6894 | 1482.6642
| ВК.ЭКОНОМ.110.300.ХХХ.4ТГ | [5 empty] | 106.7491 | 142.3321 | 177.9151 | 213.4982 | 249.0812 | 284.6642 | 320.2472 | 355.8303 | 391.4133 | 426.9963 | 462.5793 | 498.1624 | 533.7454 | 569.3284 | 604.9114 | 640.4945 | 676.0775 | 711.6605 | 747.2436 | 782.8266 | 818.4096 | 853.9926 | 889.5757 | 925.1587 | 960.7417 | 996.3247 | 1031.9078 | 1067.4908 | 1103.0738 | 1138.6568 | 1174.2399 | 1209.8229 | 1245.4059 | 1280.9889 | 1316.572 | 1352.155 | 1387.738 | 1423.3211 | 1458.9041 | 1494.4871 | 1530.0701 | 1565.6532 | 1601.2362 | 1636.8192 | 1672.4022 | 1707.9853 | 1743.5683 | 1779.1513 | 1814.7343 | 1850.3174 | 1885.9004
| ВК.ЭКОНОМ.110.360.ХХХ.4ТГ | [5 empty] | 115.958 | 154.6107 | 193.2634 | 231.916 | 270.5687 | 309.2214 | 347.874 | 386.5267 | 425.1794 | 463.8321 | 502.4847 | 541.1374 | 579.7901 | 618.4427 | 657.0954 | 695.7481 | 734.4008 | 773.0534 | 811.7061 | 850.3588 | 889.0114 | 927.6641 | 966.3168 | 1004.9695 | 1043.6221 | 1082.2748 | 1120.9275 | 1159.5801 | 1198.2328 | 1236.8855 | 1275.5382 | 1314.1908 | 1352.8435 | 1391.4962 | 1430.1488 | 1468.8015 | 1507.4542 | 1546.1069 | 1584.7595 | 1623.4122 | 1662.0649 | 1700.7175 | 1739.3702 | 1778.0229 | 1816.6756 | 1855.3282 | 1893.9809 | 1932.6336 | 1971.2862 | 2009.9389 | 2048.5916
| ВК.ЭКОНОМ.110.400.ХХХ.4ТГ | [5 empty] | 121.2551 | 161.6735 | 202.0918 | 242.5102 | 282.9286 | 323.3469 | 363.7653 | 404.1837 | 444.602 | 485.0204 | 525.4388 | 565.8571 | 606.2755 | 646.6939 | 687.1122 | 727.5306 | 767.949 | 808.3673 | 848.7857 | 889.2041 | 929.6224 | 970.0408 | 1010.4592 | 1050.8775 | 1091.2959 | 1131.7143 | 1172.1326 | 1212.551 | 1252.9694 | 1293.3877 | 1333.8061 | 1374.2245 | 1414.6428 | 1455.0612 | 1495.4796 | 1535.8979 | 1576.3163 | 1616.7347 | 1657.153 | 1697.5714 | 1737.9898 | 1778.4081 | 1818.8265 | 1859.2449 | 1899.6632 | 1940.0816 | 1980.5 | 2020.9183 | 2061.3367 | 2101.7551 | 2142.1735
| ВК.ЭКОНОМ.110.400.ХХХ.6ТГ | [5 empty] | 138.7385 | 184.9846 | 231.2308 | 277.4769 | 323.7231 | 369.9693 | 416.2154 | 462.4616 | 508.7077 | 554.9539 | 601.2 | 647.4462 | 693.6924 | 739.9385 | 786.1847 | 832.4308 | 878.677 | 924.9232 | 971.1693 | 1017.4155 | 1063.6616 | 1109.9078 | 1156.1539 | 1202.4001 | 1248.6463 | 1294.8924 | 1341.1386 | 1387.3847 | 1433.6309 | 1479.877 | 1526.1232 | 1572.3694 | 1618.6155 | 1664.8617 | 1711.1078 | 1757.354 | 1803.6001 | 1849.8463 | 1896.0925 | 1942.3386 | 1988.5848 | 2034.8309 | 2081.0771 | 2127.3232 | 2173.5694 | 2219.8156 | 2266.0617 | 2312.3079 | 2358.554 | 2404.8002 | 2451.0464
| ВК.ЭКОНОМ.150.160.ХХХ.4ТК | [5 empty] | 83.0826 | 110.7768 | 138.4709 | 166.1651 | 193.8593 | 221.5535 | 249.2477 | 276.9419 | 304.6361 | 332.3303 | 360.0244 | 387.7186 | 415.4128 | 443.107 | 470.8012 | 498.4954 | 526.1896 | 553.8838 | 581.5779 | 609.2721 | 636.9663 | 664.6605 | 692.3547 | 720.0489 | 747.7431 | 775.4373 | 803.1315 | 830.8256 | 858.5198 | 886.214 | 913.9082 | 941.6024 | 969.2966 | 996.9908 | 1024.685 | 1052.3791 | 1080.0733 | 1107.7675 | 1135.4617 | 1163.1559 | 1190.8501 | 1218.5443 | 1246.2385 | 1273.9326 | 1301.6268 | 1329.321 | 1357.0152 | 1384.7094 | 1412.4036 | 1440.0978 | 1467.792
| ВК.ЭКОНОМ.150.200.ХХХ.4ТК | [5 empty] | 95.4972 | 127.3296 | 159.162 | 190.9944 | 222.8268 | 254.6592 | 286.4916 | 318.324 | 350.1564 | 381.9888 | 413.8212 | 445.6536 | 477.486 | 509.3184 | 541.1508 | 572.9832 | 604.8156 | 636.648 | 668.4804 | 700.3128 | 732.1452 | 763.9776 | 795.81 | 827.6424 | 859.4748 | 891.3072 | 923.1396 | 954.972 | 986.8044 | 1018.6368 | 1050.4692 | 1082.3016 | 1114.134 | 1145.9664 | 1177.7988 | 1209.6312 | 1241.4636 | 1273.296 | 1305.1284 | 1336.9608 | 1368.7932 | 1400.6256 | 1432.458 | 1464.2904 | 1496.1228 | 1527.9552 | 1559.7876 | 1591.62 | 1623.4524 | 1655.2848 | 1687.1172
| ВК.ЭКОНОМ.150.260.ХХХ.4ТК | [5 empty] | 123.8161 | 165.0882 | 206.3602 | 247.6323 | 288.9043 | 330.1764 | 371.4484 | 412.7205 | 453.9925 | 495.2646 | 536.5366 | 577.8087 | 619.0807 | 660.3527 | 701.6248 | 742.8968 | 784.1689 | 825.4409 | 866.713 | 907.985 | 949.2571 | 990.5291 | 1031.8012 | 1073.0732 | 1114.3453 | 1155.6173 | 1196.8894 | 1238.1614 | 1279.4334 | 1320.7055 | 1361.9775 | 1403.2496 | 1444.5216 | 1485.7937 | 1527.0657 | 1568.3378 | 1609.6098 | 1650.8819 | 1692.1539 | 1733.426 | 1774.698 | 1815.9701 | 1857.2421 | 1898.5142 | 1939.7862 | 1981.0582 | 2022.3303 | 2063.6023 | 2104.8744 | 2146.1464 | 2187.4185
| ВК.ЭКОНОМ.150.300.ХХХ.8ТП | [5 empty] | 148.0428 | 197.3904 | 246.738 | 296.0856 | 345.4332 | 394.7808 | 444.1284 | 493.476 | 542.8236 | 592.1712 | 641.5188 | 690.8664 | 740.214 | 789.5616 | 838.9092 | 888.2568 | 937.6044 | 986.952 | 1036.2996 | 1085.6472 | 1134.9948 | 1184.3424 | 1233.69 | 1283.0376 | 1332.3852 | 1381.7328 | 1431.0804 | 1480.428 | 1529.7756 | 1579.1232 | 1628.4708 | 1677.8184 | 1727.166 | 1776.5136 | 1825.8612 | 1875.2088 | 1924.5564 | 1973.904 | 2023.2516 | 2072.5992 | 2121.9468 | 2171.2944 | 2220.642 | 2269.9896 | 2319.3372 | 2368.6848 | 2418.0324 | 2467.38 | 2516.7276 | 2566.0752 | 2615.4228
| ВК.ЭКОНОМ.150.360.ХХХ.8ТП | [5 empty] | 155.9904 | 207.9872 | 259.984 | 311.9808 | 363.9776 | 415.9744 | 467.9713 | 519.9681 | 571.9649 | 623.9617 | 675.9585 | 727.9553 | 779.9521 | 831.9489 | 883.9457 | 935.9425 | 987.9393 | 1039.9361 | 1091.9329 | 1143.9297 | 1195.9265 | 1247.9233 | 1299.9201 | 1351.9169 | 1403.9138 | 1455.9106 | 1507.9074 | 1559.9042 | 1611.901 | 1663.8978 | 1715.8946 | 1767.8914 | 1819.8882 | 1871.885 | 1923.8818 | 1975.8786 | 2027.8754 | 2079.8722 | 2131.869 | 2183.8658 | 2235.8626 | 2287.8594 | 2339.8563 | 2391.8531 | 2443.8499 | 2495.8467 | 2547.8435 | 2599.8403 | 2651.8371 | 2703.8339 | 2755.8307
| ВК.ЭКОНОМ.150.400.ХХХ.12ТП | [5 empty] | 167.9688 | 223.9584 | 279.948 | 335.9376 | 391.9272 | 447.9168 | 503.9064 | 559.896 | 615.8856 | 671.8752 | 727.8648 | 783.8544 | 839.844 | 895.8336 | 951.8232 | 1007.8128 | 1063.8024 | 1119.792 | 1175.7816 | 1231.7712 | 1287.7608 | 1343.7504 | 1399.74 | 1455.7296 | 1511.7192 | 1567.7088 | 1623.6984 | 1679.688 | 1735.6776 | 1791.6672 | 1847.6568 | 1903.6464 | 1959.636 | 2015.6256 | 2071.6152 | 2127.6048 | 2183.5944 | 2239.584 | 2295.5736 | 2351.5632 | 2407.5528 | 2463.5424 | 2519.532 | 2575.5216 | 2631.5112 | 2687.5008 | 2743.4904 | 2799.48 | 2855.4696 | 2911.4592 | 2967.4488
Встраиваемый в пол конвектор с естественной конвекцией VITRON - отопительный прибор, в котором установлен медно-алюминиевый теплообменник, тепло от которого передаётся в отапливаемое помещение путём естественной конвекции. Позволяет преградить поток холодного воздуха от застеклённых фасадов или окон. Данный тип конвектора служит для отопления только сухих помещений. Применяется в качестве основного отопительного прибора в помещениях с небольшими потребностями в отоплении или вспомогательного отопительного прибора с системами тёплого пола, вентиляции, радиаторного водяного отопления. Может быть установлен как в однотрубную, так и в двухтрубную систему отопления.
Конструктивные особенности:
материал корпуса- оцинкованная сталь покрытая износостойким порошковым покрытием (цвет покрытия: чёрный матовый);
материал решётки- анодированный алюминий, дерево;
регулировка по высоте от 0 до 40 мм за счёт специальных регулировочных ножек;
подключение теплообменника- G1/2’’ (внутренняя резьба);
применение материалов с повышенными теплопередающими свойствами (Сu- медь, Al- алюминий) и стойких к коррозии;
съёмный медно-алюминиевый теплообменник с износостойким порошковым покрытием (цвет покрытия: чёрный матовый);
специальные юстировочные шпильки позволяют легко выровнять конвектор в горизонтальной плоскости.

## Калькулятор теплоотдач ВКВ
Вернуться на главную страницу | [8 empty] | Калькулятор для подбора внутрипольного конвектора VITRON.
Коэффициенты
|  | Длина конвектора - Длина оребрения мм |  |  |  |  | 350
| Температура на входе, ˚С | 95
| Температура на выходе, ˚С | 85
| Температура в помещении, ˚С | 20
| ∆Т | 70
| Требуемая мощность, ВТ | 2000
| Погрешность + % | 5 | [6 empty] | 2100
| Погрешность - % | 4 | [6 empty] | 1920
| Скорость работы вентилятора 1,2,3 | 3
[9 empty] | Тепловая мощность, Вт/м | [9 empty] | Коэффициент n
[9 empty] | Ширина | 160 | 200 | 260 | 300 |  | 360 | 400 |  |  | Ширина | 160 | 200 | 260 | 300 |  | 360 | 400 |  |  | Коэффициент вент. |  |  |  | Высота
[9 empty] | Высота |  |  |  | 2 | 4 |  | 1 | 2 |  | Высота |  |  |  | 1 | 2 |  | 1 | 2 |  | 0 | 1 | 2 | 3 | мм
[9 empty] | 65 | нет | нет | 237.708 | 263.268 | нет | 367.212 | 394.476 | нет |  | 65 | нет | нет | 1.7 | 1.65 | нет | 1.6 | 1.55 | нет |  | 1 | 5.12 | 5.66 | 6.53 | 65
[9 empty] | 70 | нет | нет | 292.1764 | 323.0273 | нет | 432.6806 | 471.8376 | нет |  | 70 | нет | нет | 1.65 | 1.6 | нет | 1.55 | 1.5 | нет |  | 1 | 5.12 | 5.66 | 6.53 | 70
[9 empty] | 75 | 233.874 | 259.86 | 334.8 | 370.8 | 0 | 517.2 | 555.6 | 0 |  | 75 | 1.7 | 1.65 | 1.6 | 1.55 | 1.55 | 1.5 | 1.45 | 1.45 |  | 1 | 4.6 | 5 | 6.53 | 75
[9 empty] | 80 | нет | нет | 411.516 | 454.968 | нет | 609.4092 | 664.56 | нет |  | 80 | нет | нет | 1.55 | 1.5 | нет | 1.45 | 1.4 | нет |  | 1 | 3.92 | 4.5 | 5.6 | 80
[9 empty] | 90 | 325.74 | 366 | 484.8 | 562.8 | 0 | 698.4 | 772.8 | 0 |  | 90 | 1.6 | 1.55 | 1.5 | 1.45 | 1.45 | 1.4 | 1.3 | 1.3 |  | 1 | 3.51 | 3.96 | 4.93 | 90
[9 empty] | 110 | 403.9167 | 458.9962 | 579.6 | 640.8 | 0 | 858.3229 | 936 | 0 |  | 110 | 1.5 | 1.3 | 1.3 | 1.3 | 1.3 | 1.3 | 1.3 | 1.3 |  | 1 | 3.41 | 3.96 | 4.93 | 110
[9 empty] | 140 | 422.67 | 531.522 | 883.554 | 0 | 915.978 | 1113.996 | 1197.372 | 0 |  | 140 | 1.4 | 1.35 | 1.32 |  | 1.3 | 1.28 |  | 1.25 |  | 1 | 3.41 | 3.96 | 4.93 | 140
[9 empty] | 150 | 438 | 550.8 | 915.6 | 0 | 949.2 | 1154.4 | 1240.8 | 0 |  | 150 | 1.4 | 1.35 | 1.32 |  | 1.3 | 1.28 |  | 1.25 |  | 1 | 3.41 | 3.96 | 4.93 | 150 |  |  |  | 325.74 | 366 | 484.8 | 562.8 | 0 | 698.4 | 772.8 | 0
[9 empty] | 200 | 607.8615 | 690.7516 | 872.7828 | 934.8694 | 1183.607 | 1291.7056 | 1350.7121 | 0 |  | 200 | [9 empty] | 1 | 2.73 | 3.11 | 3.89 | 150.16 |  |  |  | 403.9167 | 458.9962 | 579.6 | 640.8 | 0 | 858.3229 | 936 | 0
[9 empty] | 300 | 762.3117 | 866.2633 | 1094.5464 | 1172.4085 | 1475.9012 | 1619.9124 | 1693.9118 | 0 |  | 300 | [9 empty] | 1 | 2.73 | 2.83 | 3.66 | 150.200 |  |  |  | 438 | 550.8 | 915.6 | 0 | 949.2 | 1154.4 | 1240.8 | 0
[9 empty] | 400 | 956.006 | 1086.3704 | 1372.6574 | 1470.3033 | 1840.3782 | 2031.5127 | 2124.3143 | 0 |  | 400 | [9 empty] | 1 | 3.41 | 3.86 | 4.63 | 150.300 |  |  |  | 607.8615 | 690.7516 | 872.7828 | 934.8694 | 1183.607 | 1291.7056 | 1350.7121 | 0
[9 empty] | 500 | 1198.9156 | 1362.404 | 1721.4331 | 1843.8897 | 2294.8636 | 2547.6956 | 2664.077 | 0 |  | 500 | [17 empty] | 663.9915 | 783.1516 | 1088.1828 | 653.4694 | 1658.207 | 1519.7056 | 1584.7121 | 0
[9 empty] | 600 | 1503.5456 | 1708.5745 | 2158.8286 | 2312.3999 | 2861.585 | 3195.0343 | 3340.9869 | 0 |  | 600 | [17 empty] | 752.0362 | 889.7575 | 1238.1776 | 701.0102 | 2108.2091 | 1727.305 | 1788.5657 | 0
24В
[9 empty] | Тепловая мощность, Вт/м | [9 empty] | Коэффициент n
[9 empty] | Ширина | 160 | 200 | 260 | 300 |  | 360 | 400 |  |  | Ширина | 160 | 200 | 260 | 300 |  | 360 | 400 |  |  | Коэффициент вент. |  |  |  | Высота
[9 empty] | Высота |  |  |  | 2 | 4 |  | 1 | 2 |  | Высота |  |  |  | 1 | 2 |  | 1 | 2 |  | 0 | 1 | 2 | 3 | мм | [5 empty] | 309.0204 | 342.2484 | 342.2484 | 477.3756 | 512.8188 | 512.8188
[9 empty] | 65 |  |  | 309.0204 | 342.2484 | 342.2484 | 477.3756 | 512.8188 | 512.8188 |  | 65 | нет | нет | 1.7 | 1.65 | нет | 1.6 | 1.55 | нет |  | 1 | 5.12 | 5.66 | 6.53 | 65 |  |  |  | 512.8188 | 512.8188 | 379.8293 | 419.9355 | 419.9355 | 562.4847 | 613.3889 | 613.3889
[9 empty] | 70 | 512.8188 | 512.8188 | 379.8293 | 419.9355 | 419.9355 | 562.4847 | 613.3889 | 613.3889 |  | 70 | нет | нет | 1.65 | 1.6 | нет | 1.55 | 1.5 | нет |  | 1 | 5.12 | 5.66 | 6.53 | 70 |  |  |  | 304.0362 | 337.818 | 435.24 | 482.04 | 0 | 672.36 | 722.28 | 0
[9 empty] | 75 | 304.0362 | 337.818 | 435.24 | 482.04 | 0 | 672.36 | 722.28 | 0 |  | 75 | 1.7 | 1.65 | 1.6 | 1.55 | 1.55 | 1.5 | 1.45 | 1.45 |  | 1 | 4.6 | 5 | 6.53 | 75 |  |  |  | 0 | 0 | 534.9708 | 591.4584 | 591.4584 | 792.232 | 863.928 | 863.928
[9 empty] | 80 | 0 | 0 | 534.9708 | 591.4584 | 591.4584 | 792.232 | 863.928 | 863.928 |  | 80 | нет | нет | 1.55 | 1.5 | нет | 1.45 | 1.4 | нет |  | 1 | 3.92 | 4.5 | 5.6 | 80 |  |  |  | 423.462 | 475.8 | 630.24 | 731.64 | 0 | 907.92 | 1004.64 | 0
[9 empty] | 90 | 423.462 | 475.8 | 630.24 | 731.64 | 0 | 907.92 | 1004.64 | 0 |  | 90 | 1.6 | 1.55 | 1.5 | 1.45 | 1.45 | 1.4 | 1.3 | 1.3 |  | 1 | 3.51 | 3.96 | 4.93 | 90 |  |  |  | 525.0916 | 596.6951 | 753.48 | 833.04 | 0 | 1115.8197 | 1216.8 | 0
[9 empty] | 110 | 525.0916 | 596.6951 | 753.48 | 833.04 | 0 | 1115.8197 | 1216.8 | 0 |  | 110 | 1.5 | 1.3 | 1.3 | 1.3 | 1.3 | 1.3 | 1.3 | 1.3 |  | 1 | 3.41 | 3.96 | 4.93 | 110 |  |  |  | 569.4 | 716.04 | 1190.28 | 0 | 1233.96 | 1500.72 | 1613.04 | 0
[9 empty] | 140 | 549.471 | 690.9786 | 1148.6202 | 0 | 1190.7714 | 1448.1948 | 1556.5836 | 0 |  |  | 1.4 | 1.35 | 1.32 |  | 1.3 | 1.28 |  | 1.25 |  | 1 | 3.41 | 3.96 | 4.93 | 140
[9 empty] | 150 | 569.4 | 716.04 | 1190.28 | 0 | 1233.96 | 1500.72 | 1613.04 | 0 |  | 150 | 1.4 | 1.35 | 1.32 |  | 1.3 | 1.28 |  | 1.25 |  | 1 | 3.41 | 3.96 | 4.93 | 150 |  |  |  | 790.2199 | 897.9771 | 1134.6176 | 1215.3302 | 1538.6891 | 1679.2173 | 1755.9257 | 0
[9 empty] | 200 | 790.2199 | 897.9771 | 1134.6176 | 1215.3302 | 1538.6891 | 1679.2173 | 1755.9257 | 0 |  | 200 | [9 empty] | 1 | 2.73 | 3.11 | 3.89 | 150.16 |  |  |  | 991.0052 | 1126.1423 | 1422.9103 | 1524.131 | 1918.6716 | 2105.8861 | 2202.0853 | 0
[9 empty] | 300 | 991.0052 | 1126.1423 | 1422.9103 | 1524.131 | 1918.6716 | 2105.8861 | 2202.0853 | 0 |  | 300 | [9 empty] | 1 | 2.73 | 2.83 | 3.66 | 150.200 |  |  |  | 1242.8077 | 1412.2815 | 1784.4546 | 1911.3943 | 2392.4917 | 2640.9665 | 2761.6086 | 0
[9 empty] | 400 | 1242.8077 | 1412.2815 | 1784.4546 | 1911.3943 | 2392.4917 | 2640.9665 | 2761.6086 | 0 |  | 400 | [9 empty] | 1 | 3.41 | 3.86 | 4.63 | 150.300 |  |  |  | 1558.5902 | 1771.1253 | 2237.8631 | 2397.0566 | 2983.3226 | 3312.0042 | 3463.3002 | 0
[9 empty] | 500 | 1558.5902 | 1771.1253 | 2237.8631 | 2397.0566 | 2983.3226 | 3312.0042 | 3463.3002 | 0 |  | 500 | [17 empty] | 1954.6092 | 2221.1469 | 2806.4771 | 3006.1198 | 3720.0605 | 4153.5446 | 4343.283 | 0
[9 empty] | 600 | 1954.6092 | 2221.1469 | 2806.4771 | 3006.1198 | 3720.0605 | 4153.5446 | 4343.283 | 0 |  | 600
ВКВ.МАХ
[9 empty] | Тепловая мощность, Вт/м | [9 empty] | Коэффициент n | [16 empty] | 563
[9 empty] | Ширина | 160 | 200 | 260 | 300 |  | 360 | 400 |  |  | Ширина | 160 | 200 | 260 | 300 |  | 360 | 400 |  |  | Коэффициент вент. |  |  |  | Высота |  |  | 641
[9 empty] | Высота |  |  |  | 1 | 2 |  | 1 | 2 |  | Высота |  |  |  | 1 | 2 |  | 1 | 2 |  | 0 | 1 | 2 | 3 | мм |  |  | 719
[9 empty] | 65 | [9 empty] | 65 | [9 empty] | 1 | 5.12 | 5.66 | 6.53 | 65
[9 empty] | 70 | [9 empty] | 70 | [9 empty] | 1 | 5.12 | 5.66 | 6.53 | 70
[9 empty] | 75 | [9 empty] | 75 | [9 empty] | 1 | 4.6 | 5 | 6.53 | 75
[9 empty] | 80 | [9 empty] | 80 | [9 empty] | 1 | 3.92 | 4.5 | 5.6 | 80
[9 empty] | 90 | 0 | 0 | 580.8 | 675.36 | 0 | 722.6352 | 776.664 | 0 |  | 90 | 1.6 | 1.55 | 1.5 | 1.45 | 1.45 | 1.4 | 1.3 | 1.3 |  | 1 | 3.51 | 3.96 | 4.93 | 90
[9 empty] | 110 | 0 | 0 | 637.2 | 768.96 | 0 | 822.7872 | 884.304 | 0 |  | 110 | 1.5 | 1.3 | 1.3 | 1.3 | 1.3 | 1.3 | 1.3 | 1.3 |  | 1 | 3.41 | 3.96 | 4.93 | 110
[9 empty] | 150 | 0 | 660.96 | 684.0936 | 862.8 | 0 | 923.196 | 0 | 0 |  | 150 | 1.4 | 1.35 | 1.32 |  | 1.3 | 1.28 |  | 1.25 |  | 1 | 3.41 | 3.96 | 4.93 | 150
[9 empty] | 200 | 0 | 0 | 0 | 0 | 0 | 0 | 0 | 0 |  | 200 | 1.35 | 1.3 | 1.27 |  | 1.28 | 1.26 |  | 1.2 |  | 1 | 2.73 | 3.11 | 3.89 | 150.16
[9 empty] | 300 | [9 empty] | 300 | [9 empty] | 1 | 2.73 | 2.83 | 3.66 | 150.200
[9 empty] | 400 | [9 empty] | 400 | [9 empty] | 1 | 3.41 | 3.86 | 4.63 | 150.300
[9 empty] | 500 | [9 empty] | 500
[9 empty] | 90 |  |  | 484 | 562.8 |  | 602.196 | 647.22
[9 empty] | 110 |  |  | 531 | 640.8 |  | 685.656 | 736.92
[9 empty] | 150 |  | 550.8 | 570.078 | 719 |  | 769.33
ВКВ.МАХ 24В
[9 empty] | Тепловая мощность, Вт/м | [9 empty] | Коэффициент n
[9 empty] | Ширина | 160 | 200 | 260 | 300 |  | 360 | 400 |  |  | Ширина | 160 | 200 | 260 | 300 |  | 360 | 400 |  |  | Коэффициент вент. |  |  |  | Высота
[9 empty] | Высота |  |  |  | 1 | 2 |  | 1 | 2 |  | Высота |  |  |  | 1 | 2 |  | 1 | 2 |  | 0 | 1 | 2 | 3 | мм
[9 empty] | 65 | [9 empty] | 65 | [9 empty] | 1 | 5.12 | 5.66 | 6.53 | 65
[9 empty] | 70 | [9 empty] | 70 | [9 empty] | 1 | 5.12 | 5.66 | 6.53 | 70
[9 empty] | 75 | [9 empty] | 75 | [9 empty] | 1 | 4.6 | 5 | 6.53 | 75
[9 empty] | 80 | [9 empty] | 80 | [9 empty] | 1 | 3.92 | 4.5 | 5.6 | 80
[9 empty] | 90 | 0 | 0 | 755.04 | 877.968 | 0 | 939.4258 | 1009.6632 | 0 |  | 90 | 1.6 | 1.55 | 1.5 | 1.45 | 1.45 | 1.4 | 1.3 | 1.3 |  | 1 | 3.51 | 3.96 | 4.93 | 90
[9 empty] | 110 | 0 | 0 | 828.36 | 999.648 | 0 | 1069.6234 | 1149.5952 | 0 |  | 110 | 1.5 | 1.3 | 1.3 | 1.3 | 1.3 | 1.3 | 1.3 | 1.3 |  | 1 | 3.41 | 3.96 | 4.93 | 110
[9 empty] | 150 | 0 | 859.248 | 889.3217 | 1121.64 | 0 | 1200.1548 | 0 | 0 |  | 150 | 1.4 | 1.35 | 1.32 |  | 1.3 | 1.28 |  | 1.25 |  | 1 | 3.41 | 3.96 | 4.93 | 150
[9 empty] | 200 | 0 | 0 | 0 | 0 | 0 | 0 | 0 | 0 |  | 200 | 1.35 | 1.3 | 1.27 |  | 1.28 | 1.26 |  | 1.2 |  | 1 | 2.73 | 3.11 | 3.89 | 150.16
[9 empty] | 300 | [9 empty] | 300 | [9 empty] | 1 | 2.73 | 2.83 | 3.66 | 150.200
[9 empty] | 400 | [9 empty] | 400 | [9 empty] | 1 | 3.41 | 3.86 | 4.63 | 150.300
[9 empty] | 500 | [9 empty] | 500
[9 empty] | 90 |  |  | 484 | 562.8 |  | 602.196 | 647.22
[9 empty] | 110 |  |  | 531 | 640.8 |  | 685.656 | 736.92
[9 empty] | 150 |  | 550.8 | 570.078 | 719 |  | 769.33
ВКВТХ
[9 empty] | Тепловая мощность, Вт/м | [9 empty] | Коэффициент n
[9 empty] | Ширина | 160 | 200 | 260 | 300 |  | 360 | 400 |  |  | Ширина | 160 | 200 | 260 | 300 |  | 360 | 400 |  |  | Коэффициент вент. |  |  |  | Высота
[9 empty] | Высота |  |  |  | 2 | 4 |  | 1 | 2 |  | Высота |  |  |  | 1 | 2 |  | 1 | 2 |  | 0 | 1 | 2 | 3 | мм
[9 empty] | 65 | нет | нет | 237.708 | 263.268 | нет | 367.212 | 394.476 | нет |  | 65 | нет | нет | 1.7 | 1.65 | нет | 1.6 | 1.55 | нет |  | 1 | 5.12 | 5.66 | 6.53 | 65
[9 empty] | 70 | нет | нет | 292.1764 | 323.0273 | нет | 432.6806 | 471.8376 | нет |  | 70 | нет | нет | 1.65 | 1.6 | нет | 1.55 | 1.5 | нет |  | 1 | 5.12 | 5.66 | 6.53 | 70
[9 empty] | 75 | 233.874 | 259.86 | 334.8 | 370.8 | 0 | 517.2 | 555.6 | 0 |  | 75 | 1.7 | 1.65 | 1.6 | 1.55 | 1.55 | 1.5 | 1.45 | 1.45 |  | 1 | 4.6 | 5 | 6.53 | 75
[9 empty] | 80 | нет | нет | 411.516 | 454.968 | нет | 609.4092 | 664.56 | нет |  | 80 | нет | нет | 1.55 | 1.5 | нет | 1.45 | 1.4 | нет |  | 1 | 3.92 | 4.5 | 5.6 | 80
[9 empty] | 90 | 325.74 | 366 | 484.8 | 562.8 | 0 | 698.4 | 772.8 | 0 |  | 90 | 1.6 | 1.55 | 1.5 | 1.45 | 1.45 | 1.4 | 1.3 | 1.3 |  | 1 | 3.51 | 3.96 | 4.93 | 90
[9 empty] | 110 | 403.9167 | 458.9962 | 579.6 | 640.8 | 0 | 858.3229 | 936 | 0 |  | 110 | 1.5 | 1.3 | 1.3 | 1.3 | 1.3 | 1.3 | 1.3 | 1.3 |  | 1 | 3.41 | 3.96 | 4.93 | 110
[9 empty] | 150 | 438 | 550.8 | 763 | 0 | 870.1 | 1154.4 | 1240.8 | 0 |  | 150 | 1.4 | 1.35 | 1.32 |  | 1.3 | 1.28 |  | 1.25 |  | 1 | 3.41 | 3.96 | 4.93 | 150
[9 empty] | 200 | 607.8615 | 690.7516 | 872.7828 | 934.8694 | 1084.9731 | 1291.7056 | 1350.7121 | 0 |  | 200 | [9 empty] | 1 | 2.73 | 3.11 | 3.89 | 150.16
[9 empty] | 300 | 762.3117 | 866.2633 | 1094.5464 | 1172.4085 | 1352.9095 | 1619.9124 | 1693.9118 | 0 |  | 300 | [9 empty] | 1 | 2.73 | 2.83 | 3.66 | 150.200
[9 empty] | 400 | 956.006 | 1086.3704 | 1372.6574 | 1470.3033 | 1687.0134 | 2031.5127 | 2124.3143 | 0 |  | 400 | [9 empty] | 1 | 3.41 | 3.86 | 4.63 | 150.300
[9 empty] | 500 | 1198.9156 | 1362.404 | 1721.4331 | 1843.8897 | 2103.6249 | 2547.6956 | 2664.077 | 0 |  | 500
[9 empty] | 600 | 1503.5456 | 1708.5745 | 2158.8286 | 2312.3999 | 2623.1196 | 3195.0343 | 3340.9869 | 0 |  | 600
[9 empty] | Тепловая мощность, Вт/м | [9 empty] | Коэффициент n | [9 empty] | Коэффициент вент. |  |  |  | Высота
[9 empty] | Ширина | 160 | 200 | 260 | 300 |  | 360 | 400 |  |  | Ширина | 160 | 200 | 260 | 300 |  | 360 | 400 |  |  | 0 | 1 | 2 | 3 | мм
[9 empty] | Высота |  |  |  | 2 | 4 |  | 1 | 2 |  | Высота |  |  |  | 1 | 2 |  | 1 | 2 |  | 1 | 5.12 | 5.66 | 6.53 | 75
[9 empty] | 75 | 191.7767 | 213.0852 | 274.536 | 304.056 | 0 | 424.104 | 455.592 | 0 |  | 75 | 1.7 | 1.65 | 1.6 | 1.55 | 1.55 | 1.5 | 1.45 | 1.45 |  | 1 | 3.41 | 3.96 | 4.72 | 90
[9 empty] | 90 | 267.1068 | 300.12 | 397.536 | 461.496 | 0 | 572.688 | 633.696 | 0 |  | 90 | 1.6 | 1.55 | 1.5 | 1.45 | 1.45 | 1.4 | 1.3 | 1.3 |  | 1 | 3.41 | 3.96 | 4.93 | 110
[9 empty] | 110 | 331.2117 | 376.3769 | 396.06 | 437.88 | 0 | 703.8248 | 767.52 | 0 |  | 110 | 1.5 | 1.3 | 1.3 | 1.3 | 1.3 | 1.3 | 1.3 | 1.3 |  | 1 | 3.41 | 3.96 | 4.93 | 150
[9 empty] | 150 | 359.16 | 451.656 | 750.792 | 0 | 778.344 | 946.608 | 1017.456 | 0 |  | 150 | 1.4 | 1.35 | 1.32 |  | 1.3 | 1.28 |  | 1.25 |  | 1 | 2.73 | 3.11 | 3.89 | 150.16
[9 empty] | 200 | 498.4464 | 566.4164 | 715.6819 | 766.5929 | 970.5577 | 1059.1986 | 1107.5839 | 0 |  | 200 | [10 empty] | 2.73 | 2.83 | 3.66 | 150.200
[9 empty] | 300 | 625.0956 | 710.3359 | 897.528 | 961.3749 | 1210.239 | 1328.3282 | 1389.0076 | 0 |  | 300 | [10 empty] | 3.41 | 3.86 | 4.63 | 150.300
[9 empty] | 400 | 783.9249 | 890.8237 | 1125.5791 | 1205.6487 | 1509.1101 | 1665.8404 | 1741.9378 | 0 |  | 400
[9 empty] | 500 | 983.1108 | 1117.1713 | 1411.5752 | 1511.9896 | 1881.7881 | 2089.1104 | 2184.5432 | 0 |  | 500
[9 empty] | 600 | 1232.9074 | 1401.0311 | 1770.2394 | 1896.1679 | 2346.4997 | 2619.9282 | 2739.6093 | 0 |  | 600
*-голубым выделены ячейки для изменения параметров
| Модель |  | Обозначение | Высота | Ширина | ТО | Длина, мм
[11 empty] | 700 | 750 | 800 | 850 | 900 | 950 | 1000 | 1050 | 1100 | 1150 | 1200 | 1250 | 1300 | 1350 | 1400 | 1450 | 1500 | 1550 | 1600 | 1650 | 1700 | 1750 | 1800 | 1850 | 1900 | 1950 | 2000 | 2050 | 2100 | 2150 | 2200 | 2250 | 2300 | 2350 | 2400 | 2450 | 2500 | 2550 | 2600 | 2650 | 2700 | 2750 | 2800 | 2850 | 2900 | 2950 | 3000 |  |  |  | 500 | 550 | 600 | 650 | 700 | 750 | 800 | 850 | 900 | 950 | 1000 | 1050 | 1100 | 1150 | 1200 | 1250 | 1300 | 1350 | 1400 | 1450 | 1500 | 1550 | 1600 | 1650 | 1700 | 1750 | 1800 | 1850 | 1900 | 1950 | 2000 | 2050 | 2100 | 2150 | 2200 | 2250 | 2300 | 2350 | 2400 | 2450 | 2500 | 2550 | 2600 | 2650 | 2700 | 2750 | 2800 | 2850 | 2900
ВКВ 24В | ВКВ.065.260.ХХХ.2ТГ | [9 empty] | 706.2661 | 807.1613 | 908.0564 | 1008.9516 | 1109.8468 | 1210.7419 | 1311.6371 | 1412.5322 | 1513.4274 | 1614.3226 | 1715.2177 | 1816.1129 | 1917.0081 | 2017.9032 | 2118.7984 | 2219.6935 | 2320.5887 | 2421.4839 | 2522.379 | 2623.2742 | 2724.1693 | 2825.0645 | 2925.9597 | 3026.8548 | 3127.75 | 3228.6451 | 3329.5403 | 3430.4355 | 3531.3306 | 3632.2258 | 3733.1209 | 3834.0161 | 3934.9113 | 4035.8064 | 4136.7016 | 4237.5967 | 4338.4919 | 4439.3871 | 4540.2822 | 4641.1774 | 4742.0725 | 4842.9677 | 4943.8629 | 5044.758 | 5145.6532 | 5246.5484 | 5347.4435 |  |  |  | #DIV/0! | #DIV/0! | 1.2291 | 1.2291 | 1.2291 | 1.2291 | 1.2291 | 1.2291 | 1.2291 | 1.2291 | 1.2291 | 1.2291 | 1.2291 | 1.2291 | 1.2291 | 1.2291 | 1.2291 | 1.2291 | 1.2291 | 1.2291 | 1.2291 | 1.2291 | 1.2291 | 1.2291 | 1.2291 | 1.2291 | 1.2291 | 1.2291 | 1.2291 | 1.2291 | 1.2291 | 1.2291 | 1.2291 | 1.2291 | 1.2291 | 1.2291 | 1.2291 | 1.2291 | 1.2291 | 1.2291 | 1.2291 | 1.2291 | 1.2291 | 1.2291 | 1.2291 | 1.2291 | 1.2291 | 1.2291 | 1.2291
| ВКВ.065.300.ХХХ.2ТГ | [9 empty] | 782.2087 | 893.9528 | 1005.6969 | 1117.441 | 1229.1851 | 1340.9292 | 1452.6733 | 1564.4174 | 1676.1615 | 1787.9056 | 1899.6497 | 2011.3938 | 2123.1379 | 2234.8821 | 2346.6262 | 2458.3703 | 2570.1144 | 2681.8585 | 2793.6026 | 2905.3467 | 3017.0908 | 3128.8349 | 3240.579 | 3352.3231 | 3464.0672 | 3575.8113 | 3687.5554 | 3799.2995 | 3911.0436 | 4022.7877 | 4134.5318 | 4246.2759 | 4358.02 | 4469.7641 | 4581.5082 | 4693.2523 | 4804.9964 | 4916.7405 | 5028.4846 | 5140.2287 | 5251.9728 | 5363.7169 | 5475.461 | 5587.2051 | 5698.9492 | 5810.6933 | 5922.4374 |  |  |  | #DIV/0! | #DIV/0! | 1.227 | 1.227 | 1.227 | 1.227 | 1.227 | 1.227 | 1.227 | 1.227 | 1.227 | 1.227 | 1.227 | 1.227 | 1.227 | 1.227 | 1.227 | 1.227 | 1.227 | 1.227 | 1.227 | 1.227 | 1.227 | 1.227 | 1.227 | 1.227 | 1.227 | 1.227 | 1.227 | 1.227 | 1.227 | 1.227 | 1.227 | 1.227 | 1.227 | 1.227 | 1.227 | 1.227 | 1.227 | 1.227 | 1.227 | 1.227 | 1.227 | 1.227 | 1.227 | 1.227 | 1.227 | 1.227 | 1.227
| ВКВ.065.360.ХХХ.4ТГ | [9 empty] | 1091.0419 | 1246.9051 | 1402.7682 | 1558.6313 | 1714.4945 | 1870.3576 | 2026.2207 | 2182.0839 | 2337.947 | 2493.8101 | 2649.6733 | 2805.5364 | 2961.3995 | 3117.2627 | 3273.1258 | 3428.9889 | 3584.8521 | 3740.7152 | 3896.5783 | 4052.4415 | 4208.3046 | 4364.1677 | 4520.0309 | 4675.894 | 4831.7571 | 4987.6203 | 5143.4834 | 5299.3465 | 5455.2097 | 5611.0728 | 5766.9359 | 5922.7991 | 6078.6622 | 6234.5253 | 6390.3885 | 6546.2516 | 6702.1147 | 6857.9779 | 7013.841 | 7169.7041 | 7325.5673 | 7481.4304 | 7637.2935 | 7793.1567 | 7949.0198 | 8104.8829 | 8260.7461 |  |  |  | #DIV/0! | #DIV/0! | 1.1783 | 1.1783 | 1.1783 | 1.1783 | 1.1783 | 1.1783 | 1.1783 | 1.1783 | 1.1783 | 1.1783 | 1.1783 | 1.1783 | 1.1783 | 1.1783 | 1.1783 | 1.1783 | 1.1783 | 1.1783 | 1.1783 | 1.1783 | 1.1783 | 1.1783 | 1.1783 | 1.1783 | 1.1783 | 1.1783 | 1.1783 | 1.1783 | 1.1783 | 1.1783 | 1.1783 | 1.1783 | 1.1783 | 1.1783 | 1.1783 | 1.1783 | 1.1783 | 1.1783 | 1.1783 | 1.1783 | 1.1783 | 1.1783 | 1.1783 | 1.1783 | 1.1783 | 1.1783 | 1.1783
| ВКВ.065.400.ХХХ.4ТГ | [9 empty] | 1172.0474 | 1339.4827 | 1506.918 | 1674.3534 | 1841.7887 | 2009.2241 | 2176.6594 | 2344.0947 | 2511.5301 | 2678.9654 | 2846.4007 | 3013.8361 | 3181.2714 | 3348.7068 | 3516.1421 | 3683.5774 | 3851.0128 | 4018.4481 | 4185.8835 | 4353.3188 | 4520.7541 | 4688.1895 | 4855.6248 | 5023.0601 | 5190.4955 | 5357.9308 | 5525.3662 | 5692.8015 | 5860.2368 | 6027.6722 | 6195.1075 | 6362.5429 | 6529.9782 | 6697.4135 | 6864.8489 | 7032.2842 | 7199.7195 | 7367.1549 | 7534.5902 | 7702.0256 | 7869.4609 | 8036.8962 | 8204.3316 | 8371.7669 | 8539.2022 | 8706.6376 | 8874.0729 |  |  |  | #DIV/0! | #DIV/0! | 1.1961 | 1.1961 | 1.1961 | 1.1961 | 1.1961 | 1.1961 | 1.1961 | 1.1961 | 1.1961 | 1.1961 | 1.1961 | 1.1961 | 1.1961 | 1.1961 | 1.1961 | 1.1961 | 1.1961 | 1.1961 | 1.1961 | 1.1961 | 1.1961 | 1.1961 | 1.1961 | 1.1961 | 1.1961 | 1.1961 | 1.1961 | 1.1961 | 1.1961 | 1.1961 | 1.1961 | 1.1961 | 1.1961 | 1.1961 | 1.1961 | 1.1961 | 1.1961 | 1.1961 | 1.1961 | 1.1961 | 1.1961 | 1.1961 | 1.1961 | 1.1961 | 1.1961 | 1.1961 | 1.1961
| ВКВ.070.260.ХХХ.2ТГ | [9 empty] | 868.0998 | 992.114 | 1116.1283 | 1240.1426 | 1364.1568 | 1488.1711 | 1612.1853 | 1736.1996 | 1860.2138 | 1984.2281 | 2108.2424 | 2232.2566 | 2356.2709 | 2480.2851 | 2604.2994 | 2728.3136 | 2852.3279 | 2976.3421 | 3100.3564 | 3224.3707 | 3348.3849 | 3472.3992 | 3596.4134 | 3720.4277 | 3844.4419 | 3968.4562 | 4092.4704 | 4216.4847 | 4340.499 | 4464.5132 | 4588.5275 | 4712.5417 | 4836.556 | 4960.5702 | 5084.5845 | 5208.5988 | 5332.613 | 5456.6273 | 5580.6415 | 5704.6558 | 5828.67 | 5952.6843 | 6076.6985 | 6200.7128 | 6324.7271 | 6448.7413 | 6572.7556 |  |  |  | #DIV/0! | #DIV/0! | 1.1459 | 1.1459 | 1.1459 | 1.1459 | 1.1459 | 1.1459 | 1.1459 | 1.1459 | 1.1459 | 1.1459 | 1.1459 | 1.1459 | 1.1459 | 1.1459 | 1.1459 | 1.1459 | 1.1459 | 1.1459 | 1.1459 | 1.1459 | 1.1459 | 1.1459 | 1.1459 | 1.1459 | 1.1459 | 1.1459 | 1.1459 | 1.1459 | 1.1459 | 1.1459 | 1.1459 | 1.1459 | 1.1459 | 1.1459 | 1.1459 | 1.1459 | 1.1459 | 1.1459 | 1.1459 | 1.1459 | 1.1459 | 1.1459 | 1.1459 | 1.1459 | 1.1459 | 1.1459 | 1.1459
| ВКВ.070.300.ХХХ.2ТГ | [9 empty] | 959.7625 | 1096.8714 | 1233.9804 | 1371.0893 | 1508.1982 | 1645.3071 | 1782.4161 | 1919.525 | 2056.6339 | 2193.7429 | 2330.8518 | 2467.9607 | 2605.0697 | 2742.1786 | 2879.2875 | 3016.3964 | 3153.5054 | 3290.6143 | 3427.7232 | 3564.8322 | 3701.9411 | 3839.05 | 3976.1589 | 4113.2679 | 4250.3768 | 4387.4857 | 4524.5947 | 4661.7036 | 4798.8125 | 4935.9214 | 5073.0304 | 5210.1393 | 5347.2482 | 5484.3572 | 5621.4661 | 5758.575 | 5895.6839 | 6032.7929 | 6169.9018 | 6307.0107 | 6444.1197 | 6581.2286 | 6718.3375 | 6855.4464 | 6992.5554 | 7129.6643 | 7266.7732 |  |  |  | #DIV/0! | #DIV/0! | 1.1479 | 1.1479 | 1.1479 | 1.1479 | 1.1479 | 1.1479 | 1.1479 | 1.1479 | 1.1479 | 1.1479 | 1.1479 | 1.1479 | 1.1479 | 1.1479 | 1.1479 | 1.1479 | 1.1479 | 1.1479 | 1.1479 | 1.1479 | 1.1479 | 1.1479 | 1.1479 | 1.1479 | 1.1479 | 1.1479 | 1.1479 | 1.1479 | 1.1479 | 1.1479 | 1.1479 | 1.1479 | 1.1479 | 1.1479 | 1.1479 | 1.1479 | 1.1479 | 1.1479 | 1.1479 | 1.1479 | 1.1479 | 1.1479 | 1.1479 | 1.1479 | 1.1479 | 1.1479 | 1.1479
| ВКВ.070.360.ХХХ.4ТГ | [9 empty] | 1285.5589 | 1469.2101 | 1652.8614 | 1836.5127 | 2020.1639 | 2203.8152 | 2387.4665 | 2571.1177 | 2754.769 | 2938.4203 | 3122.0715 | 3305.7228 | 3489.374 | 3673.0253 | 3856.6766 | 4040.3278 | 4223.9791 | 4407.6304 | 4591.2816 | 4774.9329 | 4958.5842 | 5142.2354 | 5325.8867 | 5509.538 | 5693.1892 | 5876.8405 | 6060.4918 | 6244.143 | 6427.7943 | 6611.4456 | 6795.0968 | 6978.7481 | 7162.3994 | 7346.0506 | 7529.7019 | 7713.3532 | 7897.0044 | 8080.6557 | 8264.307 | 8447.9582 | 8631.6095 | 8815.2608 | 8998.912 | 9182.5633 | 9366.2145 | 9549.8658 | 9733.5171 |  |  |  | #DIV/0! | #DIV/0! | 1.1953 | 1.1953 | 1.1953 | 1.1953 | 1.1953 | 1.1953 | 1.1953 | 1.1953 | 1.1953 | 1.1953 | 1.1953 | 1.1953 | 1.1953 | 1.1953 | 1.1953 | 1.1953 | 1.1953 | 1.1953 | 1.1953 | 1.1953 | 1.1953 | 1.1953 | 1.1953 | 1.1953 | 1.1953 | 1.1953 | 1.1953 | 1.1953 | 1.1953 | 1.1953 | 1.1953 | 1.1953 | 1.1953 | 1.1953 | 1.1953 | 1.1953 | 1.1953 | 1.1953 | 1.1953 | 1.1953 | 1.1953 | 1.1953 | 1.1953 | 1.1953 | 1.1953 | 1.1953 | 1.1953
| ВКВ.070.400.ХХХ.4ТГ | [9 empty] | 1401.9003 | 1602.1718 | 1802.4432 | 2002.7147 | 2202.9862 | 2403.2576 | 2603.5291 | 2803.8006 | 3004.072 | 3204.3435 | 3404.615 | 3604.8864 | 3805.1579 | 4005.4294 | 4205.7009 | 4405.9723 | 4606.2438 | 4806.5153 | 5006.7867 | 5207.0582 | 5407.3297 | 5607.6011 | 5807.8726 | 6008.1441 | 6208.4155 | 6408.687 | 6608.9585 | 6809.23 | 7009.5014 | 7209.7729 | 7410.0444 | 7610.3158 | 7810.5873 | 8010.8588 | 8211.1302 | 8411.4017 | 8611.6732 | 8811.9447 | 9012.2161 | 9212.4876 | 9412.7591 | 9613.0305 | 9813.302 | 10013.5735 | 10213.8449 | 10414.1164 | 10614.3879 |  |  |  | #DIV/0! | #DIV/0! | 1.1775 | 1.1775 | 1.1775 | 1.1775 | 1.1775 | 1.1775 | 1.1775 | 1.1775 | 1.1775 | 1.1775 | 1.1775 | 1.1775 | 1.1775 | 1.1775 | 1.1775 | 1.1775 | 1.1775 | 1.1775 | 1.1775 | 1.1775 | 1.1775 | 1.1775 | 1.1775 | 1.1775 | 1.1775 | 1.1775 | 1.1775 | 1.1775 | 1.1775 | 1.1775 | 1.1775 | 1.1775 | 1.1775 | 1.1775 | 1.1775 | 1.1775 | 1.1775 | 1.1775 | 1.1775 | 1.1775 | 1.1775 | 1.1775 | 1.1775 | 1.1775 | 1.1775 | 1.1775 | 1.1775
| ВКВ.075.260.ХХХ.2ТГ | [9 empty] | 994.741 | 1136.8469 | 1278.9527 | 1421.0586 | 1563.1645 | 1705.2703 | 1847.3762 | 1989.482 | 2131.5879 | 2273.6938 | 2415.7996 | 2557.9055 | 2700.0113 | 2842.1172 | 2984.2231 | 3126.3289 | 3268.4348 | 3410.5406 | 3552.6465 | 3694.7524 | 3836.8582 | 3978.9641 | 4121.0699 | 4263.1758 | 4405.2817 | 4547.3875 | 4689.4934 | 4831.5992 | 4973.7051 | 5115.811 | 5257.9168 | 5400.0227 | 5542.1285 | 5684.2344 | 5826.3403 | 5968.4461 | 6110.552 | 6252.6578 | 6394.7637 | 6536.8696 | 6678.9754 | 6821.0813 | 6963.1871 | 7105.293 | 7247.3989 | 7389.5047 | 7531.6106 |  |  |  | #DIV/0! | #DIV/0! | 1.0541 | 1.0541 | 1.0541 | 1.0541 | 1.0541 | 1.0541 | 1.0541 | 1.0541 | 1.0541 | 1.0541 | 1.0541 | 1.0541 | 1.0541 | 1.0541 | 1.0541 | 1.0541 | 1.0541 | 1.0541 | 1.0541 | 1.0541 | 1.0541 | 1.0541 | 1.0541 | 1.0541 | 1.0541 | 1.0541 | 1.0541 | 1.0541 | 1.0541 | 1.0541 | 1.0541 | 1.0541 | 1.0541 | 1.0541 | 1.0541 | 1.0541 | 1.0541 | 1.0541 | 1.0541 | 1.0541 | 1.0541 | 1.0541 | 1.0541 | 1.0541 | 1.0541 | 1.0541 | 1.0541
| ВКВ.075.300.ХХХ.2ТГ | [9 empty] | 1101.7024 | 1259.0885 | 1416.4745 | 1573.8606 | 1731.2467 | 1888.6327 | 2046.0188 | 2203.4048 | 2360.7909 | 2518.177 | 2675.563 | 2832.9491 | 2990.3351 | 3147.7212 | 3305.1073 | 3462.4933 | 3619.8794 | 3777.2654 | 3934.6515 | 4092.0376 | 4249.4236 | 4406.8097 | 4564.1957 | 4721.5818 | 4878.9679 | 5036.3539 | 5193.74 | 5351.126 | 5508.5121 | 5665.8982 | 5823.2842 | 5980.6703 | 6138.0563 | 6295.4424 | 6452.8285 | 6610.2145 | 6767.6006 | 6924.9866 | 7082.3727 | 7239.7588 | 7397.1448 | 7554.5309 | 7711.9169 | 7869.303 | 8026.6891 | 8184.0751 | 8341.4612 |  |  |  | #DIV/0! | #DIV/0! | 1.0522 | 1.0522 | 1.0522 | 1.0522 | 1.0522 | 1.0522 | 1.0522 | 1.0522 | 1.0522 | 1.0522 | 1.0522 | 1.0522 | 1.0522 | 1.0522 | 1.0522 | 1.0522 | 1.0522 | 1.0522 | 1.0522 | 1.0522 | 1.0522 | 1.0522 | 1.0522 | 1.0522 | 1.0522 | 1.0522 | 1.0522 | 1.0522 | 1.0522 | 1.0522 | 1.0522 | 1.0522 | 1.0522 | 1.0522 | 1.0522 | 1.0522 | 1.0522 | 1.0522 | 1.0522 | 1.0522 | 1.0522 | 1.0522 | 1.0522 | 1.0522 | 1.0522 | 1.0522 | 1.0522
| ВКВ.075.360.ХХХ.4ТГ | [9 empty] | 1536.6788 | 1756.2043 | 1975.7299 | 2195.2554 | 2414.7809 | 2634.3065 | 2853.832 | 3073.3576 | 3292.8831 | 3512.4086 | 3731.9342 | 3951.4597 | 4170.9853 | 4390.5108 | 4610.0363 | 4829.5619 | 5049.0874 | 5268.613 | 5488.1385 | 5707.664 | 5927.1896 | 6146.7151 | 6366.2407 | 6585.7662 | 6805.2917 | 7024.8173 | 7244.3428 | 7463.8684 | 7683.3939 | 7902.9194 | 8122.445 | 8341.9705 | 8561.4961 | 8781.0216 | 9000.5471 | 9220.0727 | 9439.5982 | 9659.1238 | 9878.6493 | 10098.1748 | 10317.7004 | 10537.2259 | 10756.7515 | 10976.277 | 11195.8025 | 11415.3281 | 11634.8536 |  |  |  | #DIV/0! | #DIV/0! | 1.0105 | 1.0105 | 1.0105 | 1.0105 | 1.0105 | 1.0105 | 1.0105 | 1.0105 | 1.0105 | 1.0105 | 1.0105 | 1.0105 | 1.0105 | 1.0105 | 1.0105 | 1.0105 | 1.0105 | 1.0105 | 1.0105 | 1.0105 | 1.0105 | 1.0105 | 1.0105 | 1.0105 | 1.0105 | 1.0105 | 1.0105 | 1.0105 | 1.0105 | 1.0105 | 1.0105 | 1.0105 | 1.0105 | 1.0105 | 1.0105 | 1.0105 | 1.0105 | 1.0105 | 1.0105 | 1.0105 | 1.0105 | 1.0105 | 1.0105 | 1.0105 | 1.0105 | 1.0105 | 1.0105
| ВКВ.075.400.ХХХ.4ТГ | [9 empty] | 1650.7709 | 1886.5954 | 2122.4198 | 2358.2442 | 2594.0686 | 2829.893 | 3065.7175 | 3301.5419 | 3537.3663 | 3773.1907 | 4009.0151 | 4244.8396 | 4480.664 | 4716.4884 | 4952.3128 | 5188.1372 | 5423.9617 | 5659.7861 | 5895.6105 | 6131.4349 | 6367.2593 | 6603.0838 | 6838.9082 | 7074.7326 | 7310.557 | 7546.3814 | 7782.2059 | 8018.0303 | 8253.8547 | 8489.6791 | 8725.5035 | 8961.328 | 9197.1524 | 9432.9768 | 9668.8012 | 9904.6256 | 10140.4501 | 10376.2745 | 10612.0989 | 10847.9233 | 11083.7477 | 11319.5722 | 11555.3966 | 11791.221 | 12027.0454 | 12262.8698 | 12498.6943 |  |  |  | #DIV/0! | #DIV/0! | 1.0258 | 1.0258 | 1.0258 | 1.0258 | 1.0258 | 1.0258 | 1.0258 | 1.0258 | 1.0258 | 1.0258 | 1.0258 | 1.0258 | 1.0258 | 1.0258 | 1.0258 | 1.0258 | 1.0258 | 1.0258 | 1.0258 | 1.0258 | 1.0258 | 1.0258 | 1.0258 | 1.0258 | 1.0258 | 1.0258 | 1.0258 | 1.0258 | 1.0258 | 1.0258 | 1.0258 | 1.0258 | 1.0258 | 1.0258 | 1.0258 | 1.0258 | 1.0258 | 1.0258 | 1.0258 | 1.0258 | 1.0258 | 1.0258 | 1.0258 | 1.0258 | 1.0258 | 1.0258 | 1.0258
| ВКВ.080.260.ХХХ.2ТГ | [9 empty] | 1048.5428 | 1198.3346 | 1348.1264 | 1497.9182 | 1647.7101 | 1797.5019 | 1947.2937 | 2097.0855 | 2246.8774 | 2396.6692 | 2546.461 | 2696.2528 | 2846.0447 | 2995.8365 | 3145.6283 | 3295.4201 | 3445.212 | 3595.0038 | 3744.7956 | 3894.5874 | 4044.3792 | 4194.1711 | 4343.9629 | 4493.7547 | 4643.5465 | 4793.3384 | 4943.1302 | 5092.922 | 5242.7138 | 5392.5057 | 5542.2975 | 5692.0893 | 5841.8811 | 5991.673 | 6141.4648 | 6291.2566 | 6441.0484 | 6590.8403 | 6740.6321 | 6890.4239 | 7040.2157 | 7190.0076 | 7339.7994 | 7489.5912 | 7639.383 | 7789.1748 | 7938.9667 |  |  |  | #DIV/0! | #DIV/0! | 1.0371 | 1.0371 | 1.0371 | 1.0371 | 1.0371 | 1.0371 | 1.0371 | 1.0371 | 1.0371 | 1.0371 | 1.0371 | 1.0371 | 1.0371 | 1.0371 | 1.0371 | 1.0371 | 1.0371 | 1.0371 | 1.0371 | 1.0371 | 1.0371 | 1.0371 | 1.0371 | 1.0371 | 1.0371 | 1.0371 | 1.0371 | 1.0371 | 1.0371 | 1.0371 | 1.0371 | 1.0371 | 1.0371 | 1.0371 | 1.0371 | 1.0371 | 1.0371 | 1.0371 | 1.0371 | 1.0371 | 1.0371 | 1.0371 | 1.0371 | 1.0371 | 1.0371 | 1.0371 | 1.0371
| ВКВ.080.300.ХХХ.2ТГ | [9 empty] | 1159.2585 | 1324.8668 | 1490.4752 | 1656.0835 | 1821.6919 | 1987.3002 | 2152.9086 | 2318.5169 | 2484.1253 | 2649.7336 | 2815.342 | 2980.9503 | 3146.5587 | 3312.167 | 3477.7754 | 3643.3837 | 3808.9921 | 3974.6004 | 4140.2088 | 4305.8172 | 4471.4255 | 4637.0339 | 4802.6422 | 4968.2506 | 5133.8589 | 5299.4673 | 5465.0756 | 5630.684 | 5796.2923 | 5961.9007 | 6127.509 | 6293.1174 | 6458.7257 | 6624.3341 | 6789.9424 | 6955.5508 | 7121.1591 | 7286.7675 | 7452.3758 | 7617.9842 | 7783.5925 | 7949.2009 | 8114.8092 | 8280.4176 | 8446.026 | 8611.6343 | 8777.2427 |  |  |  | #DIV/0! | #DIV/0! | 1.089 | 1.089 | 1.089 | 1.089 | 1.089 | 1.089 | 1.089 | 1.089 | 1.089 | 1.089 | 1.089 | 1.089 | 1.089 | 1.089 | 1.089 | 1.089 | 1.089 | 1.089 | 1.089 | 1.089 | 1.089 | 1.089 | 1.089 | 1.089 | 1.089 | 1.089 | 1.089 | 1.089 | 1.089 | 1.089 | 1.089 | 1.089 | 1.089 | 1.089 | 1.089 | 1.089 | 1.089 | 1.089 | 1.089 | 1.089 | 1.089 | 1.089 | 1.089 | 1.089 | 1.089 | 1.089 | 1.089
| ВКВ.080.360.ХХХ.4ТГ | [9 empty] | 1552.7748 | 1774.5997 | 1996.4247 | 2218.2497 | 2440.0746 | 2661.8996 | 2883.7246 | 3105.5495 | 3327.3745 | 3549.1994 | 3771.0244 | 3992.8494 | 4214.6743 | 4436.4993 | 4658.3243 | 4880.1492 | 5101.9742 | 5323.7992 | 5545.6241 | 5767.4491 | 5989.2741 | 6211.099 | 6432.924 | 6654.749 | 6876.5739 | 7098.3989 | 7320.2239 | 7542.0488 | 7763.8738 | 7985.6988 | 8207.5237 | 8429.3487 | 8651.1737 | 8872.9986 | 9094.8236 | 9316.6486 | 9538.4735 | 9760.2985 | 9982.1234 | 10203.9484 | 10425.7734 | 10647.5983 | 10869.4233 | 11091.2483 | 11313.0732 | 11534.8982 | 11756.7232 |  |  |  | #DIV/0! | #DIV/0! | 1.0089 | 1.0089 | 1.0089 | 1.0089 | 1.0089 | 1.0089 | 1.0089 | 1.0089 | 1.0089 | 1.0089 | 1.0089 | 1.0089 | 1.0089 | 1.0089 | 1.0089 | 1.0089 | 1.0089 | 1.0089 | 1.0089 | 1.0089 | 1.0089 | 1.0089 | 1.0089 | 1.0089 | 1.0089 | 1.0089 | 1.0089 | 1.0089 | 1.0089 | 1.0089 | 1.0089 | 1.0089 | 1.0089 | 1.0089 | 1.0089 | 1.0089 | 1.0089 | 1.0089 | 1.0089 | 1.0089 | 1.0089 | 1.0089 | 1.0089 | 1.0089 | 1.0089 | 1.0089 | 1.0089
| ВКВ.080.400.ХХХ.4ТГ | [9 empty] | 1693.2989 | 1935.1987 | 2177.0986 | 2418.9984 | 2660.8982 | 2902.7981 | 3144.6979 | 3386.5978 | 3628.4976 | 3870.3974 | 4112.2973 | 4354.1971 | 4596.097 | 4837.9968 | 5079.8966 | 5321.7965 | 5563.6963 | 5805.5962 | 6047.496 | 6289.3958 | 6531.2957 | 6773.1955 | 7015.0954 | 7256.9952 | 7498.895 | 7740.7949 | 7982.6947 | 8224.5946 | 8466.4944 | 8708.3942 | 8950.2941 | 9192.1939 | 9434.0938 | 9675.9936 | 9917.8934 | 10159.7933 | 10401.6931 | 10643.593 | 10885.4928 | 11127.3926 | 11369.2925 | 11611.1923 | 11853.0922 | 12094.992 | 12336.8918 | 12578.7917 | 12820.6915 |  |  |  | #DIV/0! | #DIV/0! | 1.0237 | 1.0237 | 1.0237 | 1.0237 | 1.0237 | 1.0237 | 1.0237 | 1.0237 | 1.0237 | 1.0237 | 1.0237 | 1.0237 | 1.0237 | 1.0237 | 1.0237 | 1.0237 | 1.0237 | 1.0237 | 1.0237 | 1.0237 | 1.0237 | 1.0237 | 1.0237 | 1.0237 | 1.0237 | 1.0237 | 1.0237 | 1.0237 | 1.0237 | 1.0237 | 1.0237 | 1.0237 | 1.0237 | 1.0237 | 1.0237 | 1.0237 | 1.0237 | 1.0237 | 1.0237 | 1.0237 | 1.0237 | 1.0237 | 1.0237 | 1.0237 | 1.0237 | 1.0237 | 1.0237
| ВКВ.090.200.ХХХ.2ТГ | [9 empty] | 820.9929 | 938.2776 | 1055.5623 | 1172.847 | 1290.1317 | 1407.4164 | 1524.7011 | 1641.9858 | 1759.2705 | 1876.5552 | 1993.8399 | 2111.1246 | 2228.4093 | 2345.694 | 2462.9787 | 2580.2634 | 2697.5481 | 2814.8328 | 2932.1175 | 3049.4022 | 3166.6869 | 3283.9716 | 3401.2563 | 3518.541 | 3635.8257 | 3753.1104 | 3870.3951 | 3987.6798 | 4104.9645 | 4222.2492 | 4339.5339 | 4456.8186 | 4574.1033 | 4691.388 | 4808.6727 | 4925.9574 | 5043.2421 | 5160.5268 | 5277.8115 | 5395.0962 | 5512.3809 | 5629.6656 | 5746.9503 | 5864.235 | 5981.5197 | 6098.8044 | 6216.0891 |  |  |  | #DIV/0! | #DIV/0! | 1.2541 | 1.2541 | 1.2541 | 1.2541 | 1.2541 | 1.2541 | 1.2541 | 1.2541 | 1.2541 | 1.2541 | 1.2541 | 1.2541 | 1.2541 | 1.2541 | 1.2541 | 1.2541 | 1.2541 | 1.2541 | 1.2541 | 1.2541 | 1.2541 | 1.2541 | 1.2541 | 1.2541 | 1.2541 | 1.2541 | 1.2541 | 1.2541 | 1.2541 | 1.2541 | 1.2541 | 1.2541 | 1.2541 | 1.2541 | 1.2541 | 1.2541 | 1.2541 | 1.2541 | 1.2541 | 1.2541 | 1.2541 | 1.2541 | 1.2541 | 1.2541 | 1.2541 | 1.2541 | 1.2541
| ВКВ.090.260.ХХХ.2ТГ | [9 empty] | 1087.4791 | 1242.8333 | 1398.1874 | 1553.5416 | 1708.8958 | 1864.2499 | 2019.6041 | 2174.9582 | 2330.3124 | 2485.6666 | 2641.0207 | 2796.3749 | 2951.729 | 3107.0832 | 3262.4374 | 3417.7915 | 3573.1457 | 3728.4998 | 3883.854 | 4039.2082 | 4194.5623 | 4349.9165 | 4505.2706 | 4660.6248 | 4815.979 | 4971.3331 | 5126.6873 | 5282.0414 | 5437.3956 | 5592.7498 | 5748.1039 | 5903.4581 | 6058.8122 | 6214.1664 | 6369.5206 | 6524.8747 | 6680.2289 | 6835.583 | 6990.9372 | 7146.2914 | 7301.6455 | 7456.9997 | 7612.3538 | 7767.708 | 7923.0622 | 8078.4163 | 8233.7705 |  |  |  | #DIV/0! | #DIV/0! | 1.1955 | 1.1955 | 1.1955 | 1.1955 | 1.1955 | 1.1955 | 1.1955 | 1.1955 | 1.1955 | 1.1955 | 1.1955 | 1.1955 | 1.1955 | 1.1955 | 1.1955 | 1.1955 | 1.1955 | 1.1955 | 1.1955 | 1.1955 | 1.1955 | 1.1955 | 1.1955 | 1.1955 | 1.1955 | 1.1955 | 1.1955 | 1.1955 | 1.1955 | 1.1955 | 1.1955 | 1.1955 | 1.1955 | 1.1955 | 1.1955 | 1.1955 | 1.1955 | 1.1955 | 1.1955 | 1.1955 | 1.1955 | 1.1955 | 1.1955 | 1.1955 | 1.1955 | 1.1955 | 1.1955
| ВКВ.090.300.ХХХ.2ТГ | [9 empty] | 1262.4448 | 1442.7941 | 1623.1433 | 1803.4926 | 1983.8419 | 2164.1911 | 2344.5404 | 2524.8896 | 2705.2389 | 2885.5882 | 3065.9374 | 3246.2867 | 3426.6359 | 3606.9852 | 3787.3345 | 3967.6837 | 4148.033 | 4328.3822 | 4508.7315 | 4689.0808 | 4869.43 | 5049.7793 | 5230.1285 | 5410.4778 | 5590.8271 | 5771.1763 | 5951.5256 | 6131.8748 | 6312.2241 | 6492.5734 | 6672.9226 | 6853.2719 | 7033.6211 | 7213.9704 | 7394.3197 | 7574.6689 | 7755.0182 | 7935.3674 | 8115.7167 | 8296.066 | 8476.4152 | 8656.7645 | 8837.1137 | 9017.463 | 9197.8123 | 9378.1615 | 9558.5108 |  |  |  | #DIV/0! | #DIV/0! | 1.1386 | 1.1386 | 1.1386 | 1.1386 | 1.1386 | 1.1386 | 1.1386 | 1.1386 | 1.1386 | 1.1386 | 1.1386 | 1.1386 | 1.1386 | 1.1386 | 1.1386 | 1.1386 | 1.1386 | 1.1386 | 1.1386 | 1.1386 | 1.1386 | 1.1386 | 1.1386 | 1.1386 | 1.1386 | 1.1386 | 1.1386 | 1.1386 | 1.1386 | 1.1386 | 1.1386 | 1.1386 | 1.1386 | 1.1386 | 1.1386 | 1.1386 | 1.1386 | 1.1386 | 1.1386 | 1.1386 | 1.1386 | 1.1386 | 1.1386 | 1.1386 | 1.1386 | 1.1386 | 1.1386
| ВКВ.090.360.ХХХ.4ТГ | [9 empty] | 1566.616 | 1790.4182 | 2014.2205 | 2238.0228 | 2461.8251 | 2685.6274 | 2909.4296 | 3133.2319 | 3357.0342 | 3580.8365 | 3804.6388 | 4028.441 | 4252.2433 | 4476.0456 | 4699.8479 | 4923.6502 | 5147.4524 | 5371.2547 | 5595.057 | 5818.8593 | 6042.6616 | 6266.4638 | 6490.2661 | 6714.0684 | 6937.8707 | 7161.673 | 7385.4752 | 7609.2775 | 7833.0798 | 8056.8821 | 8280.6844 | 8504.4866 | 8728.2889 | 8952.0912 | 9175.8935 | 9399.6958 | 9623.498 | 9847.3003 | 10071.1026 | 10294.9049 | 10518.7072 | 10742.5094 | 10966.3117 | 11190.114 | 11413.9163 | 11637.7186 | 11861.5208 |  |  |  | #DIV/0! | #DIV/0! | 1.229 | 1.229 | 1.229 | 1.229 | 1.229 | 1.229 | 1.229 | 1.229 | 1.229 | 1.229 | 1.229 | 1.229 | 1.229 | 1.229 | 1.229 | 1.229 | 1.229 | 1.229 | 1.229 | 1.229 | 1.229 | 1.229 | 1.229 | 1.229 | 1.229 | 1.229 | 1.229 | 1.229 | 1.229 | 1.229 | 1.229 | 1.229 | 1.229 | 1.229 | 1.229 | 1.229 | 1.229 | 1.229 | 1.229 | 1.229 | 1.229 | 1.229 | 1.229 | 1.229 | 1.229 | 1.229 | 1.229
| ВКВ.090.400.ХХХ.4ТГ | [9 empty] | 1733.5063 | 1981.1501 | 2228.7938 | 2476.4376 | 2724.0814 | 2971.7251 | 3219.3689 | 3467.0126 | 3714.6564 | 3962.3002 | 4209.9439 | 4457.5877 | 4705.2314 | 4952.8752 | 5200.519 | 5448.1627 | 5695.8065 | 5943.4502 | 6191.094 | 6438.7378 | 6686.3815 | 6934.0253 | 7181.669 | 7429.3128 | 7676.9566 | 7924.6003 | 8172.2441 | 8419.8878 | 8667.5316 | 8915.1754 | 9162.8191 | 9410.4629 | 9658.1066 | 9905.7504 | 10153.3942 | 10401.0379 | 10648.6817 | 10896.3254 | 11143.9692 | 11391.613 | 11639.2567 | 11886.9005 | 12134.5442 | 12382.188 | 12629.8318 | 12877.4755 | 13125.1193 |  |  |  | 0 | 0 | 0 | 0 | 0 | 0 | 0 | 0 | 0 | 0 | 0 | 0 | 0 | 0 | 0 | 0 | 0 | 0 | 0 | 0 | 0 | 0 | 0 | 0 | 0 | 0 | 0 | 0 | 0 | 0 | 0 | 0 | 0 | 0 | 0 | 0 | 0 | 0 | 0 | 0 | 0 | 0 | 0 | 0 | 0 | 0 | 0 | 0 | 0
| ВКВ.110.200.ХХХ.2ТГ | [9 empty] | 1029.5973 | 1176.6826 | 1323.768 | 1470.8533 | 1617.9386 | 1765.024 | 1912.1093 | 2059.1946 | 2206.28 | 2353.3653 | 2500.4506 | 2647.5359 | 2794.6213 | 2941.7066 | 3088.7919 | 3235.8773 | 3382.9626 | 3530.0479 | 3677.1333 | 3824.2186 | 3971.3039 | 4118.3892 | 4265.4746 | 4412.5599 | 4559.6452 | 4706.7306 | 4853.8159 | 5000.9012 | 5147.9866 | 5295.0719 | 5442.1572 | 5589.2425 | 5736.3279 | 5883.4132 | 6030.4985 | 6177.5839 | 6324.6692 | 6471.7545 | 6618.8399 | 6765.9252 | 6913.0105 | 7060.0958 | 7207.1812 | 7354.2665 | 7501.3518 | 7648.4372 | 7795.5225 |  |  |  | #DIV/0! | #DIV/0! | 0.89088 | 0.89088 | 0.89088 | 0.89088 | 0.89088 | 0.89088 | 0.89088 | 0.89088 | 0.89088 | 0.89088 | 0.89088 | 0.89088 | 0.89088 | 0.89088 | 0.89088 | 0.89088 | 0.89088 | 0.89088 | 0.89088 | 0.89088 | 0.89088 | 0.89088 | 0.89088 | 0.89088 | 0.89088 | 0.89088 | 0.89088 | 0.89088 | 0.89088 | 0.89088 | 0.89088 | 0.89088 | 0.89088 | 0.89088 | 0.89088 | 0.89088 | 0.89088 | 0.89088 | 0.89088 | 0.89088 | 0.89088 | 0.89088 | 0.89088 | 0.89088 | 0.89088 | 0.89088 | 0.89088
| ВКВ.110.260.ХХХ.2ТГ | [9 empty] | 1300.1297 | 1485.8626 | 1671.5954 | 1857.3282 | 2043.061 | 2228.7938 | 2414.5267 | 2600.2595 | 2785.9923 | 2971.7251 | 3157.4579 | 3343.1908 | 3528.9236 | 3714.6564 | 3900.3892 | 4086.122 | 4271.8549 | 4457.5877 | 4643.3205 | 4829.0533 | 5014.7861 | 5200.519 | 5386.2518 | 5571.9846 | 5757.7174 | 5943.4502 | 6129.1831 | 6314.9159 | 6500.6487 | 6686.3815 | 6872.1143 | 7057.8472 | 7243.58 | 7429.3128 | 7615.0456 | 7800.7784 | 7986.5113 | 8172.2441 | 8357.9769 | 8543.7097 | 8729.4425 | 8915.1754 | 9100.9082 | 9286.641 | 9472.3738 | 9658.1066 | 9843.8395 |  |  |  | #DIV/0! | #DIV/0! | 1.5302 | 1.5302 | 1.5302 | 1.5302 | 1.5302 | 1.5302 | 1.5302 | 1.5302 | 1.5302 | 1.5302 | 1.5302 | 1.5302 | 1.5302 | 1.5302 | 1.5302 | 1.5302 | 1.5302 | 1.5302 | 1.5302 | 1.5302 | 1.5302 | 1.5302 | 1.5302 | 1.5302 | 1.5302 | 1.5302 | 1.5302 | 1.5302 | 1.5302 | 1.5302 | 1.5302 | 1.5302 | 1.5302 | 1.5302 | 1.5302 | 1.5302 | 1.5302 | 1.5302 | 1.5302 | 1.5302 | 1.5302 | 1.5302 | 1.5302 | 1.5302 | 1.5302 | 1.5302 | 1.5302
| ВКВ.110.300.ХХХ.2ТГ | [9 empty] | 1437.4105 | 1642.7549 | 1848.0992 | 2053.4436 | 2258.788 | 2464.1323 | 2669.4767 | 2874.821 | 3080.1654 | 3285.5098 | 3490.8541 | 3696.1985 | 3901.5428 | 4106.8872 | 4312.2316 | 4517.5759 | 4722.9203 | 4928.2646 | 5133.609 | 5338.9534 | 5544.2977 | 5749.6421 | 5954.9864 | 6160.3308 | 6365.6752 | 6571.0195 | 6776.3639 | 6981.7082 | 7187.0526 | 7392.397 | 7597.7413 | 7803.0857 | 8008.43 | 8213.7744 | 8419.1188 | 8624.4631 | 8829.8075 | 9035.1518 | 9240.4962 | 9445.8406 | 9651.1849 | 9856.5293 | 10061.8736 | 10267.218 | 10472.5624 | 10677.9067 | 10883.2511 |  |  |  | #DIV/0! | #DIV/0! | 1.3449 | 1.3449 | 1.3449 | 1.3449 | 1.3449 | 1.3449 | 1.3449 | 1.3449 | 1.3449 | 1.3449 | 1.3449 | 1.3449 | 1.3449 | 1.3449 | 1.3449 | 1.3449 | 1.3449 | 1.3449 | 1.3449 | 1.3449 | 1.3449 | 1.3449 | 1.3449 | 1.3449 | 1.3449 | 1.3449 | 1.3449 | 1.3449 | 1.3449 | 1.3449 | 1.3449 | 1.3449 | 1.3449 | 1.3449 | 1.3449 | 1.3449 | 1.3449 | 1.3449 | 1.3449 | 1.3449 | 1.3449 | 1.3449 | 1.3449 | 1.3449 | 1.3449 | 1.3449 | 1.3449
| ВКВ.110.360.ХХХ.4ТГ | [9 empty] | 1925.347 | 2200.3965 | 2475.4461 | 2750.4957 | 3025.5452 | 3300.5948 | 3575.6444 | 3850.6939 | 4125.7435 | 4400.7931 | 4675.8426 | 4950.8922 | 5225.9418 | 5500.9913 | 5776.0409 | 6051.0905 | 6326.1401 | 6601.1896 | 6876.2392 | 7151.2888 | 7426.3383 | 7701.3879 | 7976.4375 | 8251.487 | 8526.5366 | 8801.5862 | 9076.6357 | 9351.6853 | 9626.7349 | 9901.7844 | 10176.834 | 10451.8836 | 10726.9331 | 11001.9827 | 11277.0323 | 11552.0818 | 11827.1314 | 12102.181 | 12377.2305 | 12652.2801 | 12927.3297 | 13202.3792 | 13477.4288 | 13752.4784 | 14027.5279 | 14302.5775 | 14577.6271 |  |  |  | #DIV/0! | #DIV/0! | 1.1424 | 1.1424 | 1.1424 | 1.1424 | 1.1424 | 1.1424 | 1.1424 | 1.1424 | 1.1424 | 1.1424 | 1.1424 | 1.1424 | 1.1424 | 1.1424 | 1.1424 | 1.1424 | 1.1424 | 1.1424 | 1.1424 | 1.1424 | 1.1424 | 1.1424 | 1.1424 | 1.1424 | 1.1424 | 1.1424 | 1.1424 | 1.1424 | 1.1424 | 1.1424 | 1.1424 | 1.1424 | 1.1424 | 1.1424 | 1.1424 | 1.1424 | 1.1424 | 1.1424 | 1.1424 | 1.1424 | 1.1424 | 1.1424 | 1.1424 | 1.1424 | 1.1424 | 1.1424 | 1.1424
| ВКВ.140.160.ХХХ.2ТГ | [9 empty] | 748.1048 | 854.9769 | 961.849 | 1068.7211 | 1175.5932 | 1282.4653 | 1389.3374 | 1496.2095 | 1603.0816 | 1709.9538 | 1816.8259 | 1923.698 | 2030.5701 | 2137.4422 | 2244.3143 | 2351.1864 | 2458.0585 | 2564.9306 | 2671.8027 | 2778.6748 | 2885.547 | 2992.4191 | 3099.2912 | 3206.1633 | 3313.0354 | 3419.9075 | 3526.7796 | 3633.6517 | 3740.5238 | 3847.3959 | 3954.2681 | 4061.1402 | 4168.0123 | 4274.8844 | 4381.7565 | 4488.6286 | 4595.5007 | 4702.3728 | 4809.2449 | 4916.117 | 5022.9891 | 5129.8613 | 5236.7334 | 5343.6055 | 5450.4776 | 5557.3497 | 5664.2218
| ВКВ.140.200.ХХХ.2ТГ | [9 empty] | 885.1436 | 1011.5927 | 1138.0418 | 1264.4908 | 1390.9399 | 1517.389 | 1643.8381 | 1770.2872 | 1896.7363 | 2023.1853 | 2149.6344 | 2276.0835 | 2402.5326 | 2528.9817 | 2655.4308 | 2781.8798 | 2908.3289 | 3034.778 | 3161.2271 | 3287.6762 | 3414.1253 | 3540.5743 | 3667.0234 | 3793.4725 | 3919.9216 | 4046.3707 | 4172.8198 | 4299.2688 | 4425.7179 | 4552.167 | 4678.6161 | 4805.0652 | 4931.5143 | 5057.9634 | 5184.4124 | 5310.8615 | 5437.3106 | 5563.7597 | 5690.2088 | 5816.6579 | 5943.1069 | 6069.556 | 6196.0051 | 6322.4542 | 6448.9033 | 6575.3524 | 6701.8014
| ВКВ.140.260.ХХХ.4ТК | [9 empty] | 1981.9442 | 2265.079 | 2548.2139 | 2831.3488 | 3114.4837 | 3397.6186 | 3680.7534 | 3963.8883 | 4247.0232 | 4530.1581 | 4813.2929 | 5096.4278 | 5379.5627 | 5662.6976 | 5945.8325 | 6228.9673 | 6512.1022 | 6795.2371 | 7078.372 | 7361.5069 | 7644.6417 | 7927.7766 | 8210.9115 | 8494.0464 | 8777.1813 | 9060.3161 | 9343.451 | 9626.5859 | 9909.7208 | 10192.8557 | 10475.9905 | 10759.1254 | 11042.2603 | 11325.3952 | 11608.5301 | 11891.6649 | 12174.7998 | 12457.9347 | 12741.0696 | 13024.2044 | 13307.3393 | 13590.4742 | 13873.6091 | 14156.744 | 14439.8788 | 14723.0137 | 15006.1486
| ВКВ.140.300.ХХХ.4ТК | [9 empty] | 2122.6096 | 2425.8395 | 2729.0694 | 3032.2994 | 3335.5293 | 3638.7592 | 3941.9892 | 4245.2191 | 4548.4491 | 4851.679 | 5154.9089 | 5458.1389 | 5761.3688 | 6064.5987 | 6367.8287 | 6671.0586 | 6974.2886 | 7277.5185 | 7580.7484 | 7883.9784 | 8187.2083 | 8490.4382 | 8793.6682 | 9096.8981 | 9400.128 | 9703.358 | 10006.5879 | 10309.8179 | 10613.0478 | 10916.2777 | 11219.5077 | 11522.7376 | 11825.9675 | 12129.1975 | 12432.4274 | 12735.6574 | 13038.8873 | 13342.1172 | 13645.3472 | 13948.5771 | 14251.807 | 14555.037 | 14858.2669 | 15161.4969 | 15464.7268 | 15767.9567 | 16071.1867
| ВКВ.140.360.ХХХ.8ТП | [9 empty] | 2498.8601 | 2855.8401 | 3212.8202 | 3569.8002 | 3926.7802 | 4283.7602 | 4640.7402 | 4997.7203 | 5354.7003 | 5711.6803 | 6068.6603 | 6425.6403 | 6782.6203 | 7139.6004 | 7496.5804 | 7853.5604 | 8210.5404 | 8567.5204 | 8924.5005 | 9281.4805 | 9638.4605 | 9995.4405 | 10352.4205 | 10709.4005 | 11066.3806 | 11423.3606 | 11780.3406 | 12137.3206 | 12494.3006 | 12851.2807 | 13208.2607 | 13565.2407 | 13922.2207 | 14279.2007 | 14636.1807 | 14993.1608 | 15350.1408 | 15707.1208 | 16064.1008 | 16421.0808 | 16778.0609 | 17135.0409 | 17492.0209 | 17849.0009 | 18205.9809 | 18562.9609 | 18919.941
| ВКВ.150.160.ХХХ.2ТГ | [9 empty] | 775.2381 | 885.9864 | 996.7347 | 1107.483 | 1218.2313 | 1328.9796 | 1439.7279 | 1550.4762 | 1661.2245 | 1771.9728 | 1882.7211 | 1993.4694 | 2104.2177 | 2214.966 | 2325.7143 | 2436.4626 | 2547.2109 | 2657.9592 | 2768.7075 | 2879.4558 | 2990.2041 | 3100.9524 | 3211.7007 | 3322.449 | 3433.1973 | 3543.9456 | 3654.6939 | 3765.4422 | 3876.1905 | 3986.9388 | 4097.6871 | 4208.4354 | 4319.1837 | 4429.932 | 4540.6803 | 4651.4286 | 4762.1769 | 4872.9252 | 4983.6735 | 5094.4218 | 5205.1701 | 5315.9184 | 5426.6667 | 5537.415 | 5648.1633 | 5758.9116 | 5869.6599 |  |  |  | 0 | 0 | 0 | 0 | 0 | 0 | 0 | 0 | 0 | 0 | 0 | 0 | 0 | 0 | 0 | 0 | 0 | 0 | 0 | 0 | 0 | 0 | 0 | 0 | 0 | 0 | 0 | 0 | 0 | 0 | 0 | 0 | 0 | 0 | 0 | 0 | 0 | 0 | 0 | 0 | 0 | 0 | 0 | 0 | 0 | 0 | 0 | 0 | 0
| ВКВ.150.200.ХХХ.2ТГ | [9 empty] | 917.2472 | 1048.2826 | 1179.3179 | 1310.3532 | 1441.3885 | 1572.4238 | 1703.4592 | 1834.4945 | 1965.5298 | 2096.5651 | 2227.6004 | 2358.6358 | 2489.6711 | 2620.7064 | 2751.7417 | 2882.777 | 3013.8124 | 3144.8477 | 3275.883 | 3406.9183 | 3537.9536 | 3668.989 | 3800.0243 | 3931.0596 | 4062.0949 | 4193.1302 | 4324.1656 | 4455.2009 | 4586.2362 | 4717.2715 | 4848.3068 | 4979.3422 | 5110.3775 | 5241.4128 | 5372.4481 | 5503.4834 | 5634.5188 | 5765.5541 | 5896.5894 | 6027.6247 | 6158.66 | 6289.6954 | 6420.7307 | 6551.766 | 6682.8013 | 6813.8366 | 6944.872 |  |  |  | #REF! | #REF! | #REF! | #REF! | #REF! | #REF! | #REF! | #REF! | #REF! | #REF! | #REF! | #REF! | #REF! | #REF! | #REF! | #REF! | #REF! | #REF! | #REF! | #REF! | #REF! | #REF! | #REF! | #REF! | #REF! | #REF! | #REF! | #REF! | #REF! | #REF! | #REF! | #REF! | #REF! | #REF! | #REF! | #REF! | #REF! | #REF! | #REF! | #REF! | #REF! | #REF! | #REF! | #REF! | #REF! | #REF! | #REF! | #REF! | #REF!
| ВКВ.150.260.ХХХ.4ТК | [9 empty] | 2053.8281 | 2347.2322 | 2640.6362 | 2934.0402 | 3227.4442 | 3520.8482 | 3814.2523 | 4107.6563 | 4401.0603 | 4694.4643 | 4987.8683 | 5281.2724 | 5574.6764 | 5868.0804 | 6161.4844 | 6454.8884 | 6748.2925 | 7041.6965 | 7335.1005 | 7628.5045 | 7921.9085 | 8215.3126 | 8508.7166 | 8802.1206 | 9095.5246 | 9388.9286 | 9682.3327 | 9975.7367 | 10269.1407 | 10562.5447 | 10855.9487 | 11149.3528 | 11442.7568 | 11736.1608 | 12029.5648 | 12322.9688 | 12616.3729 | 12909.7769 | 13203.1809 | 13496.5849 | 13789.9889 | 14083.393 | 14376.797 | 14670.201 | 14963.605 | 15257.009 | 15550.4131 |  |  |  | #DIV/0! | #DIV/0! | 0.45055 | 0.47308 | 0.4906 | 0.50462 | 0.51608 | 0.52564 | 0.53373 | 0.54066 | 0.54667 | 0.55192 | 0.55656 | 0.56068 | 0.56437 | 0.56769 | 0.5707 | 0.57343 | 0.57592 | 0.57821 | 0.58031 | 0.58225 | 0.58405 | 0.58571 | 0.58727 | 0.58872 | 0.59007 | 0.59135 | 0.59254 | 0.59367 | 0.59473 | 0.59573 | 0.59667 | 0.59757 | 0.59842 | 0.59923 | 0.6 | 0.60073 | 0.60143 | 0.6021 | 0.60274 | 0.60334 | 0.60393 | 0.60449 | 0.60502 | 0.60554 | 0.60603 | 0.60651 | 0.60697
| ВКВ.150.300.ХХХ.4ТК | [9 empty] | 2199.5954 | 2513.8233 | 2828.0512 | 3142.2791 | 3456.5071 | 3770.735 | 4084.9629 | 4399.1908 | 4713.4187 | 5027.6466 | 5341.8745 | 5656.1025 | 5970.3304 | 6284.5583 | 6598.7862 | 6913.0141 | 7227.242 | 7541.4699 | 7855.6978 | 8169.9258 | 8484.1537 | 8798.3816 | 9112.6095 | 9426.8374 | 9741.0653 | 10055.2932 | 10369.5212 | 10683.7491 | 10997.977 | 11312.2049 | 11626.4328 | 11940.6607 | 12254.8886 | 12569.1166 | 12883.3445 | 13197.5724 | 13511.8003 | 13826.0282 | 14140.2561 | 14454.484 | 14768.712 | 15082.9399 | 15397.1678 | 15711.3957 | 16025.6236 | 16339.8515 | 16654.0794 |  |  |  | #DIV/0! | #DIV/0! | 0.40959 | 0.43007 | 0.446 | 0.45874 | 0.46917 | 0.47786 | 0.48521 | 0.49151 | 0.49697 | 0.50175 | 0.50596 | 0.50971 | 0.51307 | 0.51608 | 0.51881 | 0.5213 | 0.52356 | 0.52564 | 0.52755 | 0.52932 | 0.53095 | 0.53247 | 0.53388 | 0.5352 | 0.53643 | 0.53759 | 0.53867 | 0.5397 | 0.54066 | 0.54157 | 0.54243 | 0.54325 | 0.54402 | 0.54476 | 0.54545 | 0.54612 | 0.54676 | 0.54736 | 0.54794 | 0.54849 | 0.54903 | 0.54953 | 0.55002 | 0.55049 | 0.55094 | 0.55137 | 0.55179
| ВКВ.150.360.ХХХ.8ТП | [9 empty] | 2589.4924 | 2959.4198 | 3329.3473 | 3699.2748 | 4069.2023 | 4439.1298 | 4809.0572 | 5178.9847 | 5548.9122 | 5918.8397 | 6288.7672 | 6658.6946 | 7028.6221 | 7398.5496 | 7768.4771 | 8138.4046 | 8508.332 | 8878.2595 | 9248.187 | 9618.1145 | 9988.042 | 10357.9694 | 10727.8969 | 11097.8244 | 11467.7519 | 11837.6794 | 12207.6068 | 12577.5343 | 12947.4618 | 13317.3893 | 13687.3168 | 14057.2442 | 14427.1717 | 14797.0992 | 15167.0267 | 15536.9542 | 15906.8816 | 16276.8091 | 16646.7366 | 17016.6641 | 17386.5916 | 17756.519 | 18126.4465 | 18496.374 | 18866.3015 | 19236.229 | 19606.1564 |  |  |  | #DIV/0! | #DIV/0! | 0.45055 | 0.47308 | 0.4906 | 0.50462 | 0.51608 | 0.52564 | 0.53373 | 0.54066 | 0.54667 | 0.55192 | 0.55656 | 0.56068 | 0.56437 | 0.56769 | 0.5707 | 0.57343 | 0.57592 | 0.57821 | 0.58031 | 0.58225 | 0.58405 | 0.58571 | 0.58727 | 0.58872 | 0.59007 | 0.59135 | 0.59254 | 0.59367 | 0.59473 | 0.59573 | 0.59667 | 0.59757 | 0.59842 | 0.59923 | 0.6 | 0.60073 | 0.60143 | 0.6021 | 0.60274 | 0.60334 | 0.60393 | 0.60449 | 0.60502 | 0.60554 | 0.60603 | 0.60651 | 0.60697
| Модель |  | Обозначение | Высота | Ширина | ТО | Длина, мм
[7 empty] | 500 | 550 | 600 | 650 | 700 | 750 | 800 | 850 | 900 | 950 | 1000 | 1050 | 1100 | 1150 | 1200 | 1250 | 1300 | 1350 | 1400 | 1450 | 1500 | 1550 | 1600 | 1650 | 1700 | 1750 | 1800 | 1850 | 1900 | 1950 | 2000 | 2050 | 2100 | 2150 | 2200 | 2250 | 2300 | 2350 | 2400 | 2450 | 2500 | 2550 | 2600 | 2650 | 2700 | 2750 | 2800 | 2850 | 2900 | 2950 | 3000
ВКВ.МАХ 24В | ВКВ.МАХ.090.260.ХХХ.2ТГ | [9 empty] | 1302.8215 | 1488.9389 | 1675.0562 | 1861.1736 | 2047.291 | 2233.4083 | 2419.5257 | 2605.643 | 2791.7604 | 2977.8778 | 3163.9951 | 3350.1125 | 3536.2298 | 3722.3472 | 3908.4646 | 4094.5819 | 4280.6993 | 4466.8166 | 4652.934 | 4839.0514 | 5025.1687 | 5211.2861 | 5397.4034 | 5583.5208 | 5769.6382 | 5955.7555 | 6141.8729 | 6327.9902 | 6514.1076 | 6700.225 | 6886.3423 | 7072.4597 | 7258.577 | 7444.6944 | 7630.8118 | 7816.9291 | 8003.0465 | 8189.1638 | 8375.2812 | 8561.3986 | 8747.5159 | 8933.6333 | 9119.7506 | 9305.868 | 9491.9854 | 9678.1027 | 9864.2201
| ВКВ.МАХ.090.300.ХХХ.2ТГ | [9 empty] | 1514.9338 | 1731.3529 | 1947.772 | 2164.1911 | 2380.6102 | 2597.0293 | 2813.4485 | 3029.8676 | 3246.2867 | 3462.7058 | 3679.1249 | 3895.544 | 4111.9631 | 4328.3822 | 4544.8014 | 4761.2205 | 4977.6396 | 5194.0587 | 5410.4778 | 5626.8969 | 5843.316 | 6059.7351 | 6276.1542 | 6492.5734 | 6708.9925 | 6925.4116 | 7141.8307 | 7358.2498 | 7574.6689 | 7791.088 | 8007.5071 | 8223.9263 | 8440.3454 | 8656.7645 | 8873.1836 | 9089.6027 | 9306.0218 | 9522.4409 | 9738.86 | 9955.2792 | 10171.6983 | 10388.1174 | 10604.5365 | 10820.9556 | 11037.3747 | 11253.7938 | 11470.2129 |  | #DIV/0! | #DIV/0! | #DIV/0! | #DIV/0! | 1.3094 | 1.3094 | 1.3094 | 1.3094 | 1.3094 | 1.3094 | 1.3094 | 1.3094 | 1.3094 | 1.3094 | 1.3094 | 1.3094 | 1.3094 | 1.3094 | 1.3094 | 1.3094 | 1.3094 | 1.3094 | 1.3094 | 1.3094 | 1.3094 | 1.3094 | 1.3094 | 1.3094 | 1.3094 | 1.3094 | 1.3094 | 1.3094 | 1.3094 | 1.3094 | 1.3094 | 1.3094 | 1.3094 | 1.3094 | 1.3094 | 1.3094 | 1.3094 | 1.3094 | 1.3094 | 1.3094 | 1.3094 | 1.3094 | 1.3094 | 1.3094 | 1.3094 | 1.3094 | 1.3094
| ВКВ.МАХ.090.360.ХХХ.2ТГ | [9 empty] | 1620.9791 | 1852.5476 | 2084.116 | 2315.6845 | 2547.2529 | 2778.8214 | 3010.3898 | 3241.9583 | 3473.5267 | 3705.0952 | 3936.6636 | 4168.2321 | 4399.8005 | 4631.369 | 4862.9374 | 5094.5059 | 5326.0743 | 5557.6428 | 5789.2112 | 6020.7797 | 6252.3481 | 6483.9166 | 6715.485 | 6947.0535 | 7178.6219 | 7410.1904 | 7641.7588 | 7873.3273 | 8104.8957 | 8336.4642 | 8568.0326 | 8799.6011 | 9031.1695 | 9262.738 | 9494.3064 | 9725.8749 | 9957.4433 | 10189.0118 | 10420.5802 | 10652.1487 | 10883.7171 | 11115.2856 | 11346.854 | 11578.4225 | 11809.9909 | 12041.5594 | 12273.1278 |  | #DIV/0! | #DIV/0! | #DIV/0! | #DIV/0! | 0.7217 | 0.7217 | 0.7217 | 0.7217 | 0.7217 | 0.7217 | 0.7217 | 0.7217 | 0.7217 | 0.7217 | 0.7217 | 0.7217 | 0.7217 | 0.7217 | 0.7217 | 0.7217 | 0.7217 | 0.7217 | 0.7217 | 0.7217 | 0.7217 | 0.7217 | 0.7217 | 0.7217 | 0.7217 | 0.7217 | 0.7217 | 0.7217 | 0.7217 | 0.7217 | 0.7217 | 0.7217 | 0.7217 | 0.7217 | 0.7217 | 0.7217 | 0.7217 | 0.7217 | 0.7217 | 0.7217 | 0.7217 | 0.7217 | 0.7217 | 0.7217 | 0.7217 | 0.7217 | 0.7217
| ВКВ.МАХ.090.400.ХХХ.2ТГ | [9 empty] | 1742.1739 | 1991.0558 | 2239.9378 | 2488.8198 | 2737.7018 | 2986.5837 | 3235.4657 | 3484.3477 | 3733.2297 | 3982.1117 | 4230.9936 | 4479.8756 | 4728.7576 | 4977.6396 | 5226.5216 | 5475.4035 | 5724.2855 | 5973.1675 | 6222.0495 | 6470.9314 | 6719.8134 | 6968.6954 | 7217.5774 | 7466.4594 | 7715.3413 | 7964.2233 | 8213.1053 | 8461.9873 | 8710.8693 | 8959.7512 | 9208.6332 | 9457.5152 | 9706.3972 | 9955.2792 | 10204.1611 | 10453.0431 | 10701.9251 | 10950.8071 | 11199.689 | 11448.571 | 11697.453 | 11946.335 | 12195.217 | 12444.0989 | 12692.9809 | 12941.8629 | 13190.7449 |  | 0 | 0 | 0 | 0 | 0 | 0 | 0 | 0 | 0 | 0 | 0 | 0 | 0 | 0 | 0 | 0 | 0 | 0 | 0 | 0 | 0 | 0 | 0 | 0 | 0 | 0 | 0 | 0 | 0 | 0 | 0 | 0 | 0 | 0 | 0 | 0 | 0 | 0 | 0 | 0 | 0 | 0 | 0 | 0 | 0 | 0 | 0 | 0 | 0 | 0 | 0
| ВКВ.МАХ.110.260.ХХХ.2ТГ | [9 empty] | 1429.3352 | 1633.5259 | 1837.7167 | 2041.9074 | 2246.0981 | 2450.2889 | 2654.4796 | 2858.6704 | 3062.8611 | 3267.0518 | 3471.2426 | 3675.4333 | 3879.6241 | 4083.8148 | 4288.0055 | 4492.1963 | 4696.387 | 4900.5778 | 5104.7685 | 5308.9592 | 5513.15 | 5717.3407 | 5921.5315 | 6125.7222 | 6329.9129 | 6534.1037 | 6738.2944 | 6942.4852 | 7146.6759 | 7350.8666 | 7555.0574 | 7759.2481 | 7963.4389 | 8167.6296 | 8371.8203 | 8576.0111 | 8780.2018 | 8984.3926 | 9188.5833 | 9392.774 | 9596.9648 | 9801.1555 | 10005.3463 | 10209.537 | 10413.7277 | 10617.9185 | 10822.1092
| ВКВ.МАХ.110.300.ХХХ.2ТГ | [9 empty] | 1724.8926 | 1971.3059 | 2217.7191 | 2464.1323 | 2710.5456 | 2956.9588 | 3203.372 | 3449.7852 | 3696.1985 | 3942.6117 | 4189.0249 | 4435.4382 | 4681.8514 | 4928.2646 | 5174.6779 | 5421.0911 | 5667.5043 | 5913.9176 | 6160.3308 | 6406.744 | 6653.1573 | 6899.5705 | 7145.9837 | 7392.397 | 7638.8102 | 7885.2234 | 8131.6367 | 8378.0499 | 8624.4631 | 8870.8764 | 9117.2896 | 9363.7028 | 9610.116 | 9856.5293 | 10102.9425 | 10349.3557 | 10595.769 | 10842.1822 | 11088.5954 | 11335.0087 | 11581.4219 | 11827.8351 | 12074.2484 | 12320.6616 | 12567.0748 | 12813.4881 | 13059.9013 |  | #DIV/0! | #DIV/0! | #DIV/0! | #DIV/0! | 1.122 | 1.122 | 1.122 | 1.122 | 1.122 | 1.122 | 1.122 | 1.122 | 1.122 | 1.122 | 1.122 | 1.122 | 1.122 | 1.122 | 1.122 | 1.122 | 1.122 | 1.122 | 1.122 | 1.122 | 1.122 | 1.122 | 1.122 | 1.122 | 1.122 | 1.122 | 1.122 | 1.122 | 1.122 | 1.122 | 1.122 | 1.122 | 1.122 | 1.122 | 1.122 | 1.122 | 1.122 | 1.122 | 1.122 | 1.122 | 1.122 | 1.122 | 1.122 | 1.122 | 1.122 | 1.122 | 1.122
| ВКВ.МАХ.110.360.ХХХ.2ТГ | [9 empty] | 1845.6351 | 2109.2973 | 2372.9594 | 2636.6216 | 2900.2837 | 3163.9459 | 3427.6081 | 3691.2702 | 3954.9324 | 4218.5945 | 4482.2567 | 4745.9188 | 5009.581 | 5273.2432 | 5536.9053 | 5800.5675 | 6064.2296 | 6327.8918 | 6591.554 | 6855.2161 | 7118.8783 | 7382.5404 | 7646.2026 | 7909.8647 | 8173.5269 | 8437.1891 | 8700.8512 | 8964.5134 | 9228.1755 | 9491.8377 | 9755.4999 | 10019.162 | 10282.8242 | 10546.4863 | 10810.1485 | 11073.8106 | 11337.4728 | 11601.135 | 11864.7971 | 12128.4593 | 12392.1214 | 12655.7836 | 12919.4458 | 13183.1079 | 13446.7701 | 13710.4322 | 13974.0944 |  | #REF! | #REF! | #REF! | #REF! | #REF! | #REF! | #REF! | #REF! | #REF! | #REF! | #REF! | #REF! | #REF! | #REF! | #REF! | #REF! | #REF! | #REF! | #REF! | #REF! | #REF! | #REF! | #REF! | #REF! | #REF! | #REF! | #REF! | #REF! | #REF! | #REF! | #REF! | #REF! | #REF! | #REF! | #REF! | #REF! | #REF! | #REF! | #REF! | #REF! | #REF! | #REF! | #REF! | #REF! | #REF! | #REF! | #REF! | #REF! | #REF! | #REF! | #REF!
| ВКВ.МАХ.110.400.ХХХ.2ТГ | [9 empty] | 1983.6265 | 2267.0017 | 2550.377 | 2833.7522 | 3117.1274 | 3400.5026 | 3683.8778 | 3967.253 | 4250.6283 | 4534.0035 | 4817.3787 | 5100.7539 | 5384.1291 | 5667.5043 | 5950.8796 | 6234.2548 | 6517.63 | 6801.0052 | 7084.3804 | 7367.7556 | 7651.1309 | 7934.5061 | 8217.8813 | 8501.2565 | 8784.6317 | 9068.0069 | 9351.3822 | 9634.7574 | 9918.1326 | 10201.5078 | 10484.883 | 10768.2582 | 11051.6335 | 11335.0087 | 11618.3839 | 11901.7591 | 12185.1343 | 12468.5095 | 12751.8848 | 13035.26 | 13318.6352 | 13602.0104 | 13885.3856 | 14168.7608 | 14452.1361 | 14735.5113 | 15018.8865 |  | #DIV/0! | #DIV/0! | #DIV/0! | #DIV/0! | 1.044 | 1.044 | 1.044 | 1.044 | 1.044 | 1.044 | 1.044 | 1.044 | 1.044 | 1.044 | 1.044 | 1.044 | 1.044 | 1.044 | 1.044 | 1.044 | 1.044 | 1.044 | 1.044 | 1.044 | 1.044 | 1.044 | 1.044 | 1.044 | 1.044 | 1.044 | 1.044 | 1.044 | 1.044 | 1.044 | 1.044 | 1.044 | 1.044 | 1.044 | 1.044 | 1.044 | 1.044 | 1.044 | 1.044 | 1.044 | 1.044 | 1.044 | 1.044 | 1.044 | 1.044 | 1.044 | 1.044
| ВКВ.МАХ.150.200.ХХХ.2ТГ | [9 empty] | 1169.8662 | 1336.9899 | 1504.1136 | 1671.2374 | 1838.3611 | 2005.4848 | 2172.6086 | 2339.7323 | 2506.856 | 2673.9798 | 2841.1035 | 3008.2272 | 3175.351 | 3342.4747 | 3509.5985 | 3676.7222 | 3843.8459 | 4010.9697 | 4178.0934 | 4345.2171 | 4512.3409 | 4679.4646 | 4846.5883 | 5013.7121 | 5180.8358 | 5347.9596 | 5515.0833 | 5682.207 | 5849.3308 | 6016.4545 | 6183.5782 | 6350.702 | 6517.8257 | 6684.9494 | 6852.0732 | 7019.1969 | 7186.3206 | 7353.4444 | 7520.5681 | 7687.6919 | 7854.8156 | 8021.9393 | 8189.0631 | 8356.1868 | 8523.3105 | 8690.4343 | 8857.558 |  | #REF! | #REF! | #REF! | #REF! | #REF! | #REF! | #REF! | #REF! | #REF! | #REF! | #REF! | #REF! | #REF! | #REF! | #REF! | #REF! | #REF! | #REF! | #REF! | #REF! | #REF! | #REF! | #REF! | #REF! | #REF! | #REF! | #REF! | #REF! | #REF! | #REF! | #REF! | #REF! | #REF! | #REF! | #REF! | #REF! | #REF! | #REF! | #REF! | #REF! | #REF! | #REF! | #REF! | #REF! | #REF! | #REF! | #REF! | #REF! | #REF! | #REF! | #REF!
| ВКВ.МАХ.150.260.ХХХ.2ТГ | [9 empty] | 1534.5246 | 1753.7424 | 1972.9601 | 2192.1779 | 2411.3957 | 2630.6135 | 2849.8313 | 3069.0491 | 3288.2669 | 3507.4847 | 3726.7025 | 3945.9203 | 4165.1381 | 4384.3559 | 4603.5737 | 4822.7915 | 5042.0093 | 5261.2271 | 5480.4449 | 5699.6626 | 5918.8804 | 6138.0982 | 6357.316 | 6576.5338 | 6795.7516 | 7014.9694 | 7234.1872 | 7453.405 | 7672.6228 | 7891.8406 | 8111.0584 | 8330.2762 | 8549.494 | 8768.7118 | 8987.9296 | 9207.1474 | 9426.3651 | 9645.5829 | 9864.8007 | 10084.0185 | 10303.2363 | 10522.4541 | 10741.6719 | 10960.8897 | 11180.1075 | 11399.3253 | 11618.5431 |  | #REF! | #REF! | #REF! | #REF! | #REF! | #REF! | #REF! | #REF! | #REF! | #REF! | #REF! | #REF! | #REF! | #REF! | #REF! | #REF! | #REF! | #REF! | #REF! | #REF! | #REF! | #REF! | #REF! | #REF! | #REF! | #REF! | #REF! | #REF! | #REF! | #REF! | #REF! | #REF! | #REF! | #REF! | #REF! | #REF! | #REF! | #REF! | #REF! | #REF! | #REF! | #REF! | #REF! | #REF! | #REF! | #REF! | #REF! | #REF! | #REF! | #REF! | #REF!
| ВКВ.МАХ.150.300.ХХХ.2ТГ | [9 empty] | 1817.6176 | 2077.2773 | 2336.9369 | 2596.5966 | 2856.2563 | 3115.9159 | 3375.5756 | 3635.2352 | 3894.8949 | 4154.5546 | 4414.2142 | 4673.8739 | 4933.5335 | 5193.1932 | 5452.8529 | 5712.5125 | 5972.1722 | 6231.8318 | 6491.4915 | 6751.1512 | 7010.8108 | 7270.4705 | 7530.1301 | 7789.7898 | 8049.4495 | 8309.1091 | 8568.7688 | 8828.4284 | 9088.0881 | 9347.7478 | 9607.4074 | 9867.0671 | 10126.7267 | 10386.3864 | 10646.0461 | 10905.7057 | 11165.3654 | 11425.025 | 11684.6847 | 11944.3444 | 12204.004 | 12463.6637 | 12723.3233 | 12982.983 | 13242.6427 | 13502.3023 | 13761.962 |  | #REF! | #REF! | #REF! | #REF! | #REF! | #REF! | #REF! | #REF! | #REF! | #REF! | #REF! | #REF! | #REF! | #REF! | #REF! | #REF! | #REF! | #REF! | #REF! | #REF! | #REF! | #REF! | #REF! | #REF! | #REF! | #REF! | #REF! | #REF! | #REF! | #REF! | #REF! | #REF! | #REF! | #REF! | #REF! | #REF! | #REF! | #REF! | #REF! | #REF! | #REF! | #REF! | #REF! | #REF! | #REF! | #REF! | #REF! | #REF! | #REF! | #REF! | #REF!
| ВКВ.МАХ.150.360.ХХХ.2ТГ | [9 empty] | 2070.8671 | 2366.7053 | 2662.5434 | 2958.3816 | 3254.2197 | 3550.0579 | 3845.8961 | 4141.7342 | 4437.5724 | 4733.4105 | 5029.2487 | 5325.0868 | 5620.925 | 5916.7632 | 6212.6013 | 6508.4395 | 6804.2776 | 7100.1158 | 7395.954 | 7691.7921 | 7987.6303 | 8283.4684 | 8579.3066 | 8875.1447 | 9170.9829 | 9466.8211 | 9762.6592 | 10058.4974 | 10354.3355 | 10650.1737 | 10946.0119 | 11241.85 | 11537.6882 | 11833.5263 | 12129.3645 | 12425.2026 | 12721.0408 | 13016.879 | 13312.7171 | 13608.5553 | 13904.3934 | 14200.2316 | 14496.0698 | 14791.9079 | 15087.7461 | 15383.5842 | 15679.4224 |  | #DIV/0! | #DIV/0! | #DIV/0! | #DIV/0! | 0 | 0 | 0 | 0 | 0 | 0 | 0 | 0 | 0 | 0 | 0 | 0 | 0 | 0 | 0 | 0 | 0 | 0 | 0 | 0 | 0 | 0 | 0 | 0 | 0 | 0 | 0 | 0 | 0 | 0 | 0 | 0 | 0 | 0 | 0 | 0 | 0 | 0 | 0 | 0 | 0 | 0 | 0 | 0 | 0 | 0 | 0
| ВКВ.МАХ.200.200.ХХХ.2ТГ | [5 empty] | #REF! | #REF! | #REF! | #REF! | #REF! | #REF! | #REF! | #REF! | #REF! | #REF! | #REF! | #REF! | #REF! | #REF! | #REF! | #REF! | #REF! | #REF! | #REF! | #REF! | #REF! | #REF! | #REF! | #REF! | #REF! | #REF! | #REF! | #REF! | #REF! | #REF! | #REF! | #REF! | #REF! | #REF! | #REF! | #REF! | #REF! | #REF! | #REF! | #REF! | #REF! | #REF! | #REF! | #REF! | #REF! | #REF! | #REF! | #REF! | #REF! | #REF! | #REF! |  | #REF! | #REF! | #REF! | #REF! | #REF! | #REF! | #REF! | #REF! | #REF! | #REF! | #REF! | #REF! | #REF! | #REF! | #REF! | #REF! | #REF! | #REF! | #REF! | #REF! | #REF! | #REF! | #REF! | #REF! | #REF! | #REF! | #REF! | #REF! | #REF! | #REF! | #REF! | #REF! | #REF! | #REF! | #REF! | #REF! | #REF! | #REF! | #REF! | #REF! | #REF! | #REF! | #REF! | #REF! | #REF! | #REF! | #REF! | #REF! | #REF! | #REF! | #REF!
| ВКВ.МАХ.200.260.ХХХ.2ТГ | [5 empty] | #REF! | #REF! | #REF! | #REF! | #REF! | #REF! | #REF! | #REF! | #REF! | #REF! | #REF! | #REF! | #REF! | #REF! | #REF! | #REF! | #REF! | #REF! | #REF! | #REF! | #REF! | #REF! | #REF! | #REF! | #REF! | #REF! | #REF! | #REF! | #REF! | #REF! | #REF! | #REF! | #REF! | #REF! | #REF! | #REF! | #REF! | #REF! | #REF! | #REF! | #REF! | #REF! | #REF! | #REF! | #REF! | #REF! | #REF! | #REF! | #REF! | #REF! | #REF! |  | #REF! | #REF! | #REF! | #REF! | #REF! | #REF! | #REF! | #REF! | #REF! | #REF! | #REF! | #REF! | #REF! | #REF! | #REF! | #REF! | #REF! | #REF! | #REF! | #REF! | #REF! | #REF! | #REF! | #REF! | #REF! | #REF! | #REF! | #REF! | #REF! | #REF! | #REF! | #REF! | #REF! | #REF! | #REF! | #REF! | #REF! | #REF! | #REF! | #REF! | #REF! | #REF! | #REF! | #REF! | #REF! | #REF! | #REF! | #REF! | #REF! | #REF! | #REF!
| ВКВ.МАХ.200.300.ХХХ.4ТГ | [5 empty] | #REF! | #REF! | #REF! | #REF! | #REF! | #REF! | #REF! | #REF! | #REF! | #REF! | #REF! | #REF! | #REF! | #REF! | #REF! | #REF! | #REF! | #REF! | #REF! | #REF! | #REF! | #REF! | #REF! | #REF! | #REF! | #REF! | #REF! | #REF! | #REF! | #REF! | #REF! | #REF! | #REF! | #REF! | #REF! | #REF! | #REF! | #REF! | #REF! | #REF! | #REF! | #REF! | #REF! | #REF! | #REF! | #REF! | #REF! | #REF! | #REF! | #REF! | #REF! |  | #VALUE! | #REF! | #REF! | #REF! | #REF! | #REF! | #REF! | #REF! | #REF! | #REF! | #REF! | #REF! | #REF! | #REF! | #REF! | #REF! | #REF! | #REF! | #REF! | #REF! | #REF! | #REF! | #REF! | #REF! | #REF! | #REF! | #REF! | #REF! | #REF! | #REF! | #REF! | #REF! | #REF! | #REF! | #REF! | #REF! | #REF! | #REF! | #REF! | #REF! | #REF! | #REF! | #REF! | #REF! | #REF! | #REF! | #REF! | #REF! | #REF! | #REF! | #REF!
| ВКВ.МАХ.200.360.ХХХ.4ТГ | [5 empty] | #REF! | #REF! | #REF! | #REF! | #REF! | #REF! | #REF! | #REF! | #REF! | #REF! | #REF! | #REF! | #REF! | #REF! | #REF! | #REF! | #REF! | #REF! | #REF! | #REF! | #REF! | #REF! | #REF! | #REF! | #REF! | #REF! | #REF! | #REF! | #REF! | #REF! | #REF! | #REF! | #REF! | #REF! | #REF! | #REF! | #REF! | #REF! | #REF! | #REF! | #REF! | #REF! | #REF! | #REF! | #REF! | #REF! | #REF! | #REF! | #REF! | #REF! | #REF! |  | #REF! | #REF! | #REF! | #REF! | #REF! | #REF! | #REF! | #REF! | #REF! | #REF! | #REF! | #REF! | #REF! | #REF! | #REF! | #REF! | #REF! | #REF! | #REF! | #REF! | #REF! | #REF! | #REF! | #REF! | #REF! | #REF! | #REF! | #REF! | #REF! | #REF! | #REF! | #REF! | #REF! | #REF! | #REF! | #REF! | #REF! | #REF! | #REF! | #REF! | #REF! | #REF! | #REF! | #REF! | #REF! | #REF! | #REF! | #REF! | #REF! | #REF! | #REF!
| Модель |  | Обозначение | Высота | Ширина | ТО | Длина, мм
[7 empty] | 500 | 550 | 600 | 650 | 700 | 750 | 800 | 850 | 900 | 950 | 1000 | 1050 | 1100 | 1150 | 1200 | 1250 | 1300 | 1350 | 1400 | 1450 | 1500 | 1550 | 1600 | 1650 | 1700 | 1750 | 1800 | 1850 | 1900 | 1950 | 2000 | 2050 | 2100 | 2150 | 2200 | 2250 | 2300 | 2350 | 2400 | 2450 | 2500 | 2550 | 2600 | 2650 | 2700 | 2750 | 2800 | 2850 | 2900 | 2950 | 3000 |  | 500 | 550 | 600 | 650 | 700 | 750 | 800 | 850 | 900 | 950 | 1000 | 1050 | 1100 | 1150 | 1200 | 1250 | 1300 | 1350 | 1400 | 1450 | 1500 | 1550 | 1600 | 1650 | 1700 | 1750 | 1800 | 1850 | 1900 | 1950 | 2000 | 2050 | 2100 | 2150 | 2200 | 2250 | 2300 | 2350 | 2400 | 2450 | 2500 | 2550 | 2600 | 2650 | 2700 | 2750 | 2800 | 2850 | 2900 | 2950 | 3000
| ВКВТХ.130.260.ХХХ.4ТК | [5 empty] | 564.2385 | 752.318 |  |  | 1316.5565 | 1504.636 | 1692.7155 | 1880.795 | 2068.8745 | 2256.954 | 2445.0335 | 2633.113 | 2821.1925 | 3009.272 | 3197.3515 | 3385.431 | 3573.5105 | 3761.59 | 3949.6695 | 4137.749 | 4325.8285 | 4513.908 | 4701.9875 | 4890.067 | 5078.1465 | 5266.226 | 5454.3055 | 5642.385 | 5830.4645 | 6018.544 | 6206.6235 | 6394.703 | 6582.7825 | 6770.862 | 6958.9415 | 7147.021 | 7335.1005 | 7523.18 | 7711.2595 | 7899.339 | 8087.4185 | 8275.498 | 8463.5775 | 8651.657 | 8839.7365 | 9027.816 | 9215.8955 | 9403.975 | 9592.0545 | 9780.134 | 9968.2135 | -1316.5565 | 564.2385 | 752.318 | 940.3975 | 1128.477 | 1316.5565 | 1504.636 | 1692.7155 | 1880.795 | 2068.8745 | 2256.954 | 2445.0335 | 2633.113 | 2821.1925 | 3009.272 | 3197.3515 | 3385.431 | 3573.5105 | 3761.59 | 3949.6695 | 4137.749 | 4325.8285 | 4513.908 | 4701.9875 | 4890.067 | 5078.1465 | 5266.226 | 5454.3055 | 5642.385 | 5830.4645 | 6018.544 | 6206.6235 | 6394.703 | 6582.7825 | 6770.862 | 6958.9415 | 7147.021 | 7335.1005 | 7523.18 | 7711.2595 | 7899.339 | 8087.4185 | 8275.498 | 8463.5775 | 8651.657 | 8839.7365 | 9027.816 | 9215.8955 | 9403.975 | 9592.0545 | 9780.134 | 9968.2135
| ВКВТХ.150.300.ХХХ.4ТК | [5 empty] | 643.4389 | 857.9186 |  |  | 1501.3575 | 1715.8372 | 1930.3168 | 2144.7965 | 2359.2762 | 2573.7558 | 2788.2355 | 3002.7151 | 3217.1948 | 3431.6744 | 3646.1541 | 3860.6337 | 4075.1134 | 4289.593 | 4504.0727 | 4718.5523 | 4933.0319 | 5147.5116 | 5361.9913 | 5576.4709 | 5790.9505 | 6005.4302 | 6219.9099 | 6434.3895 | 6648.8692 | 6863.3488 | 7077.8284 | 7292.3081 | 7506.7878 | 7721.2674 | 7935.747 | 8150.2267 | 8364.7064 | 8579.186 | 8793.6657 | 9008.1453 | 9222.6249 | 9437.1046 | 9651.5842 | 9866.0639 | 10080.5436 | 10295.0232 | 10509.5029 | 10723.9825 | 10938.4621 | 11152.9418 | 11367.4214 | -1501.3575 | 643.4389 | 857.9186 | 1072.3982 | 1286.8779 | 1501.3575 | 1715.8372 | 1930.3168 | 2144.7965 | 2359.2762 | 2573.7558 | 2788.2355 | 3002.7151 | 3217.1948 | 3431.6744 | 3646.1541 | 3860.6337 | 4075.1134 | 4289.593 | 4504.0727 | 4718.5523 | 4933.0319 | 5147.5116 | 5361.9913 | 5576.4709 | 5790.9505 | 6005.4302 | 6219.9099 | 6434.3895 | 6648.8692 | 6863.3488 | 7077.8284 | 7292.3081 | 7506.7878 | 7721.2674 | 7935.747 | 8150.2267 | 8364.7064 | 8579.186 | 8793.6657 | 9008.1453 | 9222.6249 | 9437.1046 | 9651.5842 | 9866.0639 | 10080.5436 | 10295.0232 | 10509.5029 | 10723.9825 | 10938.4621 | 11152.9418 | 11367.4214
| Модель | [5 empty] | Длина, мм
[7 empty] | 500 | 550 | 600 | 650 | 700 | 750 | 800 | 850 | 900 | 950 | 1000 | 1050 | 1100 | 1150 | 1200 | 1250 | 1300 | 1350 | 1400 | 1450 | 1500 | 1550 | 1600 | 1650 | 1700 | 1750 | 1800 | 1850 | 1900 | 1950 | 2000 | 2050 | 2100 | 2150 | 2200 | 2250 | 2300 | 2350 | 2400 | 2450 | 2500 | 2550 | 2600 | 2650 | 2700 | 2750 | 2800 | 2850 | 2900 | 2950 | 3000
| ВКВ.ЭКОНОМ.075.260.ХХХ.2ТГ | [5 empty] | 268.908 | 358.544 |  |  | 627.452 | 717.088 | 806.724 | 896.36 | 985.996 | 1075.632 | 1165.2681 | 1254.9041 | 1344.5401 | 1434.1761 | 1523.8121 | 1613.4481 | 1703.0841 | 1792.7201 | 1882.3561 | 1971.9921 | 2061.6281 | 2151.2641 | 2240.9001 | 2330.5361 | 2420.1721 | 2509.8081 | 2599.4441 | 2689.0801 | 2778.7161 | 2868.3521 | 2957.9881 | 3047.6241 | 3137.2601 | 3226.8961 | 3316.5321 | 3406.1682 | 3495.8042 | 3585.4402 | 3675.0762 | 3764.7122 | 3854.3482 | 3943.9842 | 4033.6202 | 4123.2562 | 4212.8922 | 4302.5282 | 4392.1642 | 4481.8002 | 4571.4362 | 4661.0722 | 4750.7082 | -627.452 | -627.452 | -627.452 | -627.452 | -627.452 | -627.452 | -627.452 | -627.452 | -627.452 | -627.452 | -627.452 | -627.452 | -627.452 | -627.452 | -627.452 | -627.452 | -627.452 | -627.452 | -627.452 | -627.452 | -627.452 | -627.452 | -627.452 | -627.452 | -627.452 | -627.452 | -627.452 | -627.452 | -627.452 | -627.452 | -627.452 | -627.452 | -627.452 | -627.452 | -627.452 | -627.452 | -627.452 | -627.452 | -627.452 | -627.452 | -627.452 | -627.452 | -627.452 | -627.452 | -627.452 | -627.452 | -627.452 | -627.452 | -627.452 | -627.452 | -627.452 | -627.452
| ВКВ.ЭКОНОМ.075.300.ХХХ.2ТГ | [5 empty] | 297.8229 | 397.0971 |  |  | 694.92 | 794.1943 | 893.4686 | 992.7428 | 1092.0171 | 1191.2914 | 1290.5657 | 1389.84 | 1489.1143 | 1588.3885 | 1687.6628 | 1786.9371 | 1886.2114 | 1985.4857 | 2084.76 | 2184.0342 | 2283.3085 | 2382.5828 | 2481.8571 | 2581.1314 | 2680.4057 | 2779.68 | 2878.9542 | 2978.2285 | 3077.5028 | 3176.7771 | 3276.0514 | 3375.3257 | 3474.5999 | 3573.8742 | 3673.1485 | 3772.4228 | 3871.6971 | 3970.9714 | 4070.2456 | 4169.5199 | 4268.7942 | 4368.0685 | 4467.3428 | 4566.6171 | 4665.8913 | 4765.1656 | 4864.4399 | 4963.7142 | 5062.9885 | 5162.2628 | 5261.5371 | -694.92 | -694.92 | -694.92 | -694.92 | -694.92 | -694.92 | -694.92 | -694.92 | -694.92 | -694.92 | -694.92 | -694.92 | -694.92 | -694.92 | -694.92 | -694.92 | -694.92 | -694.92 | -694.92 | -694.92 | -694.92 | -694.92 | -694.92 | -694.92 | -694.92 | -694.92 | -694.92 | -694.92 | -694.92 | -694.92 | -694.92 | -694.92 | -694.92 | -694.92 | -694.92 | -694.92 | -694.92 | -694.92 | -694.92 | -694.92 | -694.92 | -694.92 | -694.92 | -694.92 | -694.92 | -694.92 | -694.92 | -694.92 | -694.92 | -694.92 | -694.92 | -694.92
| ВКВ.ЭКОНОМ.075.360.ХХХ.4ТГ | [5 empty] | 415.4099 | 553.8798 |  |  | 969.2897 | 1107.7596 | 1246.2296 | 1384.6996 | 1523.1695 | 1661.6395 | 1800.1094 | 1938.5794 | 2077.0493 | 2215.5193 | 2353.9893 | 2492.4592 | 2630.9292 | 2769.3991 | 2907.8691 | 3046.339 | 3184.809 | 3323.2789 | 3461.7489 | 3600.2189 | 3738.6888 | 3877.1588 | 4015.6287 | 4154.0987 | 4292.5686 | 4431.0386 | 4569.5085 | 4707.9785 | 4846.4485 | 4984.9184 | 5123.3884 | 5261.8583 | 5400.3283 | 5538.7982 | 5677.2682 | 5815.7382 | 5954.2081 | 6092.6781 | 6231.148 | 6369.618 | 6508.0879 | 6646.5579 | 6785.0278 | 6923.4978 | 7061.9678 | 7200.4377 | 7338.9077 | -969.2897 | -969.2897 | -969.2897 | -969.2897 | -969.2897 | -969.2897 | -969.2897 | -969.2897 | -969.2897 | -969.2897 | -969.2897 | -969.2897 | -969.2897 | -969.2897 | -969.2897 | -969.2897 | -969.2897 | -969.2897 | -969.2897 | -969.2897 | -969.2897 | -969.2897 | -969.2897 | -969.2897 | -969.2897 | -969.2897 | -969.2897 | -969.2897 | -969.2897 | -969.2897 | -969.2897 | -969.2897 | -969.2897 | -969.2897 | -969.2897 | -969.2897 | -969.2897 | -969.2897 | -969.2897 | -969.2897 | -969.2897 | -969.2897 | -969.2897 | -969.2897 | -969.2897 | -969.2897 | -969.2897 | -969.2897 | -969.2897 | -969.2897 | -969.2897 | -969.2897
| ВКВ.ЭКОНОМ075.400.ХХХ.4ТГ | [5 empty] | 446.2524 | 595.0032 |  |  | 1041.2555 | 1190.0063 | 1338.7571 | 1487.5079 | 1636.2587 | 1785.0095 | 1933.7602 | 2082.511 | 2231.2618 | 2380.0126 | 2528.7634 | 2677.5142 | 2826.265 | 2975.0158 | 3123.7665 | 3272.5173 | 3421.2681 | 3570.0189 | 3718.7697 | 3867.5205 | 4016.2713 | 4165.0221 | 4313.7729 | 4462.5236 | 4611.2744 | 4760.0252 | 4908.776 | 5057.5268 | 5206.2776 | 5355.0284 | 5503.7792 | 5652.5299 | 5801.2807 | 5950.0315 | 6098.7823 | 6247.5331 | 6396.2839 | 6545.0347 | 6693.7855 | 6842.5362 | 6991.287 | 7140.0378 | 7288.7886 | 7437.5394 | 7586.2902 | 7735.041 | 7883.7918 | -1041.2555 | -1041.2555 | -1041.2555 | -1041.2555 | -1041.2555 | -1041.2555 | -1041.2555 | -1041.2555 | -1041.2555 | -1041.2555 | -1041.2555 | -1041.2555 | -1041.2555 | -1041.2555 | -1041.2555 | -1041.2555 | -1041.2555 | -1041.2555 | -1041.2555 | -1041.2555 | -1041.2555 | -1041.2555 | -1041.2555 | -1041.2555 | -1041.2555 | -1041.2555 | -1041.2555 | -1041.2555 | -1041.2555 | -1041.2555 | -1041.2555 | -1041.2555 | -1041.2555 | -1041.2555 | -1041.2555 | -1041.2555 | -1041.2555 | -1041.2555 | -1041.2555 | -1041.2555 | -1041.2555 | -1041.2555 | -1041.2555 | -1041.2555 | -1041.2555 | -1041.2555 | -1041.2555 | -1041.2555 | -1041.2555 | -1041.2555 | -1041.2555 | -1041.2555
| ВКВ.ЭКОНОМ.090.200.ХХХ.2ТГ | [5 empty] | 212.485 | 283.3133 |  |  | 495.7982 | 566.6266 | 637.4549 | 708.2832 | 779.1115 | 849.9398 | 920.7682 | 991.5965 | 1062.4248 | 1133.2531 | 1204.0814 | 1274.9098 | 1345.7381 | 1416.5664 | 1487.3947 | 1558.223 | 1629.0514 | 1699.8797 | 1770.708 | 1841.5363 | 1912.3646 | 1983.193 | 2054.0213 | 2124.8496 | 2195.6779 | 2266.5062 | 2337.3346 | 2408.1629 | 2478.9912 | 2549.8195 | 2620.6478 | 2691.4762 | 2762.3045 | 2833.1328 | 2903.9611 | 2974.7894 | 3045.6178 | 3116.4461 | 3187.2744 | 3258.1027 | 3328.931 | 3399.7594 | 3470.5877 | 3541.416 | 3612.2443 | 3683.0726 | 3753.901 | -495.7982 | -495.7982 | -495.7982 | -495.7982 | -495.7982 | -495.7982 | -495.7982 | -495.7982 | -495.7982 | -495.7982 | -495.7982 | -495.7982 | -495.7982 | -495.7982 | -495.7982 | -495.7982 | -495.7982 | -495.7982 | -495.7982 | -495.7982 | -495.7982 | -495.7982 | -495.7982 | -495.7982 | -495.7982 | -495.7982 | -495.7982 | -495.7982 | -495.7982 | -495.7982 | -495.7982 | -495.7982 | -495.7982 | -495.7982 | -495.7982 | -495.7982 | -495.7982 | -495.7982 | -495.7982 | -495.7982 | -495.7982 | -495.7982 | -495.7982 | -495.7982 | -495.7982 | -495.7982 | -495.7982 | -495.7982 | -495.7982 | -495.7982 | -495.7982 | -495.7982
| ВКВ.ЭКОНОМ.090.260.ХХХ.2ТГ | [5 empty] | 281.4555 | 375.274 |  |  | 656.7295 | 750.548 | 844.3665 | 938.185 | 1032.0035 | 1125.822 | 1219.6404 | 1313.4589 | 1407.2774 | 1501.0959 | 1594.9144 | 1688.7329 | 1782.5514 | 1876.3699 | 1970.1884 | 2064.0069 | 2157.8254 | 2251.6439 | 2345.4624 | 2439.2809 | 2533.0994 | 2626.9179 | 2720.7364 | 2814.5549 | 2908.3734 | 3002.1919 | 3096.0104 | 3189.8289 | 3283.6474 | 3377.4659 | 3471.2844 | 3565.1028 | 3658.9213 | 3752.7398 | 3846.5583 | 3940.3768 | 4034.1953 | 4128.0138 | 4221.8323 | 4315.6508 | 4409.4693 | 4503.2878 | 4597.1063 | 4690.9248 | 4784.7433 | 4878.5618 | 4972.3803 | -656.7295 | -656.7295 | -656.7295 | -656.7295 | -656.7295 | -656.7295 | -656.7295 | -656.7295 | -656.7295 | -656.7295 | -656.7295 | -656.7295 | -656.7295 | -656.7295 | -656.7295 | -656.7295 | -656.7295 | -656.7295 | -656.7295 | -656.7295 | -656.7295 | -656.7295 | -656.7295 | -656.7295 | -656.7295 | -656.7295 | -656.7295 | -656.7295 | -656.7295 | -656.7295 | -656.7295 | -656.7295 | -656.7295 | -656.7295 | -656.7295 | -656.7295 | -656.7295 | -656.7295 | -656.7295 | -656.7295 | -656.7295 | -656.7295 | -656.7295 | -656.7295 | -656.7295 | -656.7295 | -656.7295 | -656.7295 | -656.7295 | -656.7295 | -656.7295 | -656.7295
| ВКВ.ЭКОНОМ.090.300.ХХХ.2ТГ | [5 empty] | 326.7392 | 435.6522 | 544.5653 | 653.4783 | 762.3914 | 871.3044 | 980.2175 | 1089.1306 | 1198.0436 | 1306.9567 | 1415.8697 | 1524.7828 | 1633.6958 | 1742.6089 | 1851.522 | 1960.435 | 2069.3481 | 2178.2611 | 2287.1742 | 2396.0872 | 2505.0003 | 2613.9133 | 2722.8264 | 2831.7395 | 2940.6525 | 3049.5656 | 3158.4786 | 3267.3917 | 3376.3047 | 3485.2178 | 3594.1308 | 3703.0439 | 3811.957 | 3920.87 | 4029.7831 | 4138.6961 | 4247.6092 | 4356.5222 | 4465.4353 | 4574.3484 | 4683.2614 | 4792.1745 | 4901.0875 | 5010.0006 | 5118.9136 | 5227.8267 | 5336.7397 | 5445.6528 | 5554.5659 | 5663.4789 | 5772.392 | -762.3914 | -762.3914 | -762.3914 | -762.3914 | -762.3914 | -762.3914 | -762.3914 | -762.3914 | -762.3914 | -762.3914 | -762.3914 | -762.3914 | -762.3914 | -762.3914 | -762.3914 | -762.3914 | -762.3914 | -762.3914 | -762.3914 | -762.3914 | -762.3914 | -762.3914 | -762.3914 | -762.3914 | -762.3914 | -762.3914 | -762.3914 | -762.3914 | -762.3914 | -762.3914 | -762.3914 | -762.3914 | -762.3914 | -762.3914 | -762.3914 | -762.3914 | -762.3914 | -762.3914 | -762.3914 | -762.3914 | -762.3914 | -762.3914 | -762.3914 | -762.3914 | -762.3914 | -762.3914 | -762.3914 | -762.3914 | -762.3914 | -762.3914 | -762.3914 | -762.3914
| ВКВ.ЭКОНОМ.090.360.ХХХ.4ТГ | [5 empty] | 405.4631 | 540.6175 | 675.7718 | 810.9262 | 946.0806 | 1081.2349 | 1216.3893 | 1351.5437 | 1486.698 | 1621.8524 | 1757.0068 | 1892.1612 | 2027.3155 | 2162.4699 | 2297.6243 | 2432.7786 | 2567.933 | 2703.0874 | 2838.2417 | 2973.3961 | 3108.5505 | 3243.7048 | 3378.8592 | 3514.0136 | 3649.1679 | 3784.3223 | 3919.4767 | 4054.631 | 4189.7854 | 4324.9398 | 4460.0941 | 4595.2485 | 4730.4029 | 4865.5572 | 5000.7116 | 5135.866 | 5271.0204 | 5406.1747 | 5541.3291 | 5676.4835 | 5811.6378 | 5946.7922 | 6081.9466 | 6217.1009 | 6352.2553 | 6487.4097 | 6622.564 | 6757.7184 | 6892.8728 | 7028.0271 | 7163.1815 | -946.0806 | -946.0806 | -946.0806 | -946.0806 | -946.0806 | -946.0806 | -946.0806 | -946.0806 | -946.0806 | -946.0806 | -946.0806 | -946.0806 | -946.0806 | -946.0806 | -946.0806 | -946.0806 | -946.0806 | -946.0806 | -946.0806 | -946.0806 | -946.0806 | -946.0806 | -946.0806 | -946.0806 | -946.0806 | -946.0806 | -946.0806 | -946.0806 | -946.0806 | -946.0806 | -946.0806 | -946.0806 | -946.0806 | -946.0806 | -946.0806 | -946.0806 | -946.0806 | -946.0806 | -946.0806 | -946.0806 | -946.0806 | -946.0806 | -946.0806 | -946.0806 | -946.0806 | -946.0806 | -946.0806 | -946.0806 | -946.0806 | -946.0806 | -946.0806 | -946.0806
| ВКВ.ЭКОНОМ.110.200.ХХХ.2ТГ | [5 empty] | 278.3307 | 371.1076 | 463.8845 | 556.6614 | 649.4383 | 742.2152 | 834.9921 | 927.769 | 1020.5459 | 1113.3228 | 1206.0997 | 1298.8766 | 1391.6535 | 1484.4304 | 1577.2073 | 1669.9842 | 1762.7611 | 1855.538 | 1948.3149 | 2041.0918 | 2133.8687 | 2226.6456 | 2319.4225 | 2412.1994 | 2504.9763 | 2597.7532 | 2690.5301 | 2783.307 | 2876.0839 | 2968.8608 | 3061.6377 | 3154.4146 | 3247.1915 | 3339.9684 | 3432.7453 | 3525.5222 | 3618.2991 | 3711.076 | 3803.8529 | 3896.6298 | 3989.4067 | 4082.1836 | 4174.9605 | 4267.7374 | 4360.5143 | 4453.2912 | 4546.0681 | 4638.845 | 4731.6219 | 4824.3988 | 4917.1757 | -649.4383 | -649.4383 | -649.4383 | -649.4383 | -649.4383 | -649.4383 | -649.4383 | -649.4383 | -649.4383 | -649.4383 | -649.4383 | -649.4383 | -649.4383 | -649.4383 | -649.4383 | -649.4383 | -649.4383 | -649.4383 | -649.4383 | -649.4383 | -649.4383 | -649.4383 | -649.4383 | -649.4383 | -649.4383 | -649.4383 | -649.4383 | -649.4383 | -649.4383 | -649.4383 | -649.4383 | -649.4383 | -649.4383 | -649.4383 | -649.4383 | -649.4383 | -649.4383 | -649.4383 | -649.4383 | -649.4383 | -649.4383 | -649.4383 | -649.4383 | -649.4383 | -649.4383 | -649.4383 | -649.4383 | -649.4383 | -649.4383 | -649.4383 | -649.4383 | -649.4383
| ВКВ.ЭКОНОМ.110.260.ХХХ.2ТГ | [5 empty] | 292.8864 | 390.5152 | 488.144 | 585.7727 | 683.4015 | 781.0303 | 878.6591 | 976.2879 | 1073.9167 | 1171.5455 | 1269.1743 | 1366.8031 | 1464.4318 | 1562.0606 | 1659.6894 | 1757.3182 | 1854.947 | 1952.5758 | 2050.2046 | 2147.8334 | 2245.4622 | 2343.091 | 2440.7198 | 2538.3485 | 2635.9773 | 2733.6061 | 2831.2349 | 2928.8637 | 3026.4925 | 3124.1213 | 3221.7501 | 3319.3789 | 3417.0077 | 3514.6364 | 3612.2652 | 3709.894 | 3807.5228 | 3905.1516 | 4002.7804 | 4100.4092 | 4198.038 | 4295.6668 | 4393.2955 | 4490.9243 | 4588.5531 | 4686.1819 | 4783.8107 | 4881.4395 | 4979.0683 | 5076.6971 | 5174.3259 | -683.4015 | -683.4015 | -683.4015 | -683.4015 | -683.4015 | -683.4015 | -683.4015 | -683.4015 | -683.4015 | -683.4015 | -683.4015 | -683.4015 | -683.4015 | -683.4015 | -683.4015 | -683.4015 | -683.4015 | -683.4015 | -683.4015 | -683.4015 | -683.4015 | -683.4015 | -683.4015 | -683.4015 | -683.4015 | -683.4015 | -683.4015 | -683.4015 | -683.4015 | -683.4015 | -683.4015 | -683.4015 | -683.4015 | -683.4015 | -683.4015 | -683.4015 | -683.4015 | -683.4015 | -683.4015 | -683.4015 | -683.4015 | -683.4015 | -683.4015 | -683.4015 | -683.4015 | -683.4015 | -683.4015 | -683.4015 | -683.4015 | -683.4015 | -683.4015 | -683.4015
| ВКВ.ЭКОНОМ.110.300.ХХХ.2ТГ | [5 empty] | 323.8123 | 431.7497 | 539.6871 | 647.6245 | 755.5619 | 863.4994 | 971.4368 | 1079.3742 | 1187.3116 | 1295.249 | 1403.1865 | 1511.1239 | 1619.0613 | 1726.9987 | 1834.9361 | 1942.8736 | 2050.811 | 2158.7484 | 2266.6858 | 2374.6232 | 2482.5607 | 2590.4981 | 2698.4355 | 2806.3729 | 2914.3103 | 3022.2478 | 3130.1852 | 3238.1226 | 3346.06 | 3453.9974 | 3561.9349 | 3669.8723 | 3777.8097 | 3885.7471 | 3993.6845 | 4101.622 | 4209.5594 | 4317.4968 | 4425.4342 | 4533.3716 | 4641.3091 | 4749.2465 | 4857.1839 | 4965.1213 | 5073.0587 | 5180.9962 | 5288.9336 | 5396.871 | 5504.8084 | 5612.7458 | 5720.6833 | -755.5619 | -755.5619 | -755.5619 | -755.5619 | -755.5619 | -755.5619 | -755.5619 | -755.5619 | -755.5619 | -755.5619 | -755.5619 | -755.5619 | -755.5619 | -755.5619 | -755.5619 | -755.5619 | -755.5619 | -755.5619 | -755.5619 | -755.5619 | -755.5619 | -755.5619 | -755.5619 | -755.5619 | -755.5619 | -755.5619 | -755.5619 | -755.5619 | -755.5619 | -755.5619 | -755.5619 | -755.5619 | -755.5619 | -755.5619 | -755.5619 | -755.5619 | -755.5619 | -755.5619 | -755.5619 | -755.5619 | -755.5619 | -755.5619 | -755.5619 | -755.5619 | -755.5619 | -755.5619 | -755.5619 | -755.5619 | -755.5619 | -755.5619 | -755.5619 | -755.5619
| ВКВ.ЭКОНОМ.110.360.ХХХ.4ТГ | [5 empty] | 520.4784 | 693.9712 | 867.464 | 1040.9568 | 1214.4496 | 1387.9424 | 1561.4352 | 1734.928 | 1908.4208 | 2081.9136 | 2255.4065 | 2428.8993 | 2602.3921 | 2775.8849 | 2949.3777 | 3122.8705 | 3296.3633 | 3469.8561 | 3643.3489 | 3816.8417 | 3990.3345 | 4163.8273 | 4337.3201 | 4510.8129 | 4684.3057 | 4857.7985 | 5031.2913 | 5204.7841 | 5378.2769 | 5551.7697 | 5725.2625 | 5898.7553 | 6072.2481 | 6245.7409 | 6419.2338 | 6592.7266 | 6766.2194 | 6939.7122 | 7113.205 | 7286.6978 | 7460.1906 | 7633.6834 | 7807.1762 | 7980.669 | 8154.1618 | 8327.6546 | 8501.1474 | 8674.6402 | 8848.133 | 9021.6258 | 9195.1186 | -1214.4496 | -1214.4496 | -1214.4496 | -1214.4496 | -1214.4496 | -1214.4496 | -1214.4496 | -1214.4496 | -1214.4496 | -1214.4496 | -1214.4496 | -1214.4496 | -1214.4496 | -1214.4496 | -1214.4496 | -1214.4496 | -1214.4496 | -1214.4496 | -1214.4496 | -1214.4496 | -1214.4496 | -1214.4496 | -1214.4496 | -1214.4496 | -1214.4496 | -1214.4496 | -1214.4496 | -1214.4496 | -1214.4496 | -1214.4496 | -1214.4496 | -1214.4496 | -1214.4496 | -1214.4496 | -1214.4496 | -1214.4496 | -1214.4496 | -1214.4496 | -1214.4496 | -1214.4496 | -1214.4496 | -1214.4496 | -1214.4496 | -1214.4496 | -1214.4496 | -1214.4496 | -1214.4496 | -1214.4496 | -1214.4496 | -1214.4496 | -1214.4496 | -1214.4496
| ВКВ.ЭКОНОМ.150.160.ХХХ.2ТК | [5 empty] | 209.5699 | 279.4265 | 349.2831 | 419.1397 | 488.9963 | 558.853 | 628.7096 | 698.5662 | 768.4228 | 838.2794 | 908.1361 | 977.9927 | 1047.8493 | 1117.7059 | 1187.5625 | 1257.4192 | 1327.2758 | 1397.1324 | 1466.989 | 1536.8456 | 1606.7023 | 1676.5589 | 1746.4155 | 1816.2721 | 1886.1287 | 1955.9854 | 2025.842 | 2095.6986 | 2165.5552 | 2235.4118 | 2305.2685 | 2375.1251 | 2444.9817 | 2514.8383 | 2584.6949 | 2654.5516 | 2724.4082 | 2794.2648 | 2864.1214 | 2933.978 | 3003.8347 | 3073.6913 | 3143.5479 | 3213.4045 | 3283.2611 | 3353.1178 | 3422.9744 | 3492.831 | 3562.6876 | 3632.5442 | 3702.4009 | -488.9963 | -488.9963 | -488.9963 | -488.9963 | -488.9963 | -488.9963 | -488.9963 | -488.9963 | -488.9963 | -488.9963 | -488.9963 | -488.9963 | -488.9963 | -488.9963 | -488.9963 | -488.9963 | -488.9963 | -488.9963 | -488.9963 | -488.9963 | -488.9963 | -488.9963 | -488.9963 | -488.9963 | -488.9963 | -488.9963 | -488.9963 | -488.9963 | -488.9963 | -488.9963 | -488.9963 | -488.9963 | -488.9963 | -488.9963 | -488.9963 | -488.9963 | -488.9963 | -488.9963 | -488.9963 | -488.9963 | -488.9963 | -488.9963 | -488.9963 | -488.9963 | -488.9963 | -488.9963 | -488.9963 | -488.9963 | -488.9963 | -488.9963 | -488.9963 | -488.9963
| ВКВ.ЭКОНОМ.150.200.ХХХ.2ТК | [5 empty] | 247.9591 | 330.6122 | 413.2652 | 495.9183 | 578.5713 | 661.2244 | 743.8774 | 826.5305 | 909.1835 | 991.8366 | 1074.4896 | 1157.1427 | 1239.7957 | 1322.4488 | 1405.1018 | 1487.7549 | 1570.4079 | 1653.061 | 1735.714 | 1818.3671 | 1901.0201 | 1983.6732 | 2066.3262 | 2148.9792 | 2231.6323 | 2314.2853 | 2396.9384 | 2479.5914 | 2562.2445 | 2644.8975 | 2727.5506 | 2810.2036 | 2892.8567 | 2975.5097 | 3058.1628 | 3140.8158 | 3223.4689 | 3306.1219 | 3388.775 | 3471.428 | 3554.0811 | 3636.7341 | 3719.3872 | 3802.0402 | 3884.6933 | 3967.3463 | 4049.9994 | 4132.6524 | 4215.3054 | 4297.9585 | 4380.6115 | -578.5713 | -578.5713 | -578.5713 | -578.5713 | -578.5713 | -578.5713 | -578.5713 | -578.5713 | -578.5713 | -578.5713 | -578.5713 | -578.5713 | -578.5713 | -578.5713 | -578.5713 | -578.5713 | -578.5713 | -578.5713 | -578.5713 | -578.5713 | -578.5713 | -578.5713 | -578.5713 | -578.5713 | -578.5713 | -578.5713 | -578.5713 | -578.5713 | -578.5713 | -578.5713 | -578.5713 | -578.5713 | -578.5713 | -578.5713 | -578.5713 | -578.5713 | -578.5713 | -578.5713 | -578.5713 | -578.5713 | -578.5713 | -578.5713 | -578.5713 | -578.5713 | -578.5713 | -578.5713 | -578.5713 | -578.5713 | -578.5713 | -578.5713 | -578.5713 | -578.5713
| ВКВ.ЭКОНОМ.150.260.ХХХ.4ТК | [5 empty] | 555.2107 | 740.2809 | 925.3511 | 1110.4214 | 1295.4916 | 1480.5618 | 1665.6321 | 1850.7023 | 2035.7725 | 2220.8427 | 2405.913 | 2590.9832 | 2776.0534 | 2961.1236 | 3146.1939 | 3331.2641 | 3516.3343 | 3701.4046 | 3886.4748 | 4071.545 | 4256.6152 | 4441.6855 | 4626.7557 | 4811.8259 | 4996.8962 | 5181.9664 | 5367.0366 | 5552.1068 | 5737.1771 | 5922.2473 | 6107.3175 | 6292.3878 | 6477.458 | 6662.5282 | 6847.5984 | 7032.6687 | 7217.7389 | 7402.8091 | 7587.8793 | 7772.9496 | 7958.0198 | 8143.09 | 8328.1603 | 8513.2305 | 8698.3007 | 8883.3709 | 9068.4412 | 9253.5114 | 9438.5816 | 9623.6519 | 9808.7221 | -1295.4916 | -1295.4916 | -1295.4916 | -1295.4916 | -1295.4916 | -1295.4916 | -1295.4916 | -1295.4916 | -1295.4916 | -1295.4916 | -1295.4916 | -1295.4916 | -1295.4916 | -1295.4916 | -1295.4916 | -1295.4916 | -1295.4916 | -1295.4916 | -1295.4916 | -1295.4916 | -1295.4916 | -1295.4916 | -1295.4916 | -1295.4916 | -1295.4916 | -1295.4916 | -1295.4916 | -1295.4916 | -1295.4916 | -1295.4916 | -1295.4916 | -1295.4916 | -1295.4916 | -1295.4916 | -1295.4916 | -1295.4916 | -1295.4916 | -1295.4916 | -1295.4916 | -1295.4916 | -1295.4916 | -1295.4916 | -1295.4916 | -1295.4916 | -1295.4916 | -1295.4916 | -1295.4916 | -1295.4916 | -1295.4916 | -1295.4916 | -1295.4916 | -1295.4916
| ВКВ.ЭКОНОМ.150.300.ХХХ.4ТГ | [5 empty] | 540.5599 | 720.7465 | 900.9332 | 1081.1198 | 1261.3065 | 1441.4931 | 1621.6797 | 1801.8664 | 1982.053 | 2162.2396 | 2342.4263 | 2522.6129 | 2702.7995 | 2882.9862 | 3063.1728 | 3243.3594 | 3423.5461 | 3603.7327 | 3783.9194 | 3964.106 | 4144.2926 | 4324.4793 | 4504.6659 | 4684.8525 | 4865.0392 | 5045.2258 | 5225.4124 | 5405.5991 | 5585.7857 | 5765.9724 | 5946.159 | 6126.3456 | 6306.5323 | 6486.7189 | 6666.9055 | 6847.0922 | 7027.2788 | 7207.4654 | 7387.6521 | 7567.8387 | 7748.0253 | 7928.212 | 8108.3986 | 8288.5853 | 8468.7719 | 8648.9585 | 8829.1452 | 9009.3318 | 9189.5184 | 9369.7051 | 9549.8917 | -1261.3065 | -1261.3065 | -1261.3065 | -1261.3065 | -1261.3065 | -1261.3065 | -1261.3065 | -1261.3065 | -1261.3065 | -1261.3065 | -1261.3065 | -1261.3065 | -1261.3065 | -1261.3065 | -1261.3065 | -1261.3065 | -1261.3065 | -1261.3065 | -1261.3065 | -1261.3065 | -1261.3065 | -1261.3065 | -1261.3065 | -1261.3065 | -1261.3065 | -1261.3065 | -1261.3065 | -1261.3065 | -1261.3065 | -1261.3065 | -1261.3065 | -1261.3065 | -1261.3065 | -1261.3065 | -1261.3065 | -1261.3065 | -1261.3065 | -1261.3065 | -1261.3065 | -1261.3065 | -1261.3065 | -1261.3065 | -1261.3065 | -1261.3065 | -1261.3065 | -1261.3065 | -1261.3065 | -1261.3065 | -1261.3065 | -1261.3065 | -1261.3065 | -1261.3065
| ВКВ.ЭКОНОМ.150.360.ХХХ.8ТП | [5 empty] | 700.0166 | 933.3555 | 1166.6944 | 1400.0332 | 1633.3721 | 1866.711 | 2100.0498 | 2333.3887 | 2566.7276 | 2800.0665 | 3033.4053 | 3266.7442 | 3500.0831 | 3733.422 | 3966.7608 | 4200.0997 | 4433.4386 | 4666.7774 | 4900.1163 | 5133.4552 | 5366.7941 | 5600.1329 | 5833.4718 | 6066.8107 | 6300.1495 | 6533.4884 | 6766.8273 | 7000.1662 | 7233.505 | 7466.8439 | 7700.1828 | 7933.5216 | 8166.8605 | 8400.1994 | 8633.5383 | 8866.8771 | 9100.216 | 9333.5549 | 9566.8938 | 9800.2326 | 10033.5715 | 10266.9104 | 10500.2492 | 10733.5881 | 10966.927 | 11200.2659 | 11433.6047 | 11666.9436 | 11900.2825 | 12133.6213 | 12366.9602 | -1633.3721 | -1633.3721 | -1633.3721 | -1633.3721 | -1633.3721 | -1633.3721 | -1633.3721 | -1633.3721 | -1633.3721 | -1633.3721 | -1633.3721 | -1633.3721 | -1633.3721 | -1633.3721 | -1633.3721 | -1633.3721 | -1633.3721 | -1633.3721 | -1633.3721 | -1633.3721 | -1633.3721 | -1633.3721 | -1633.3721 | -1633.3721 | -1633.3721 | -1633.3721 | -1633.3721 | -1633.3721 | -1633.3721 | -1633.3721 | -1633.3721 | -1633.3721 | -1633.3721 | -1633.3721 | -1633.3721 | -1633.3721 | -1633.3721 | -1633.3721 | -1633.3721 | -1633.3721 | -1633.3721 | -1633.3721 | -1633.3721 | -1633.3721 | -1633.3721 | -1633.3721 | -1633.3721 | -1633.3721 | -1633.3721 | -1633.3721 | -1633.3721 | -1633.3721
Встраиваемый в пол конвектор с принудительной конвекцией VITRON - отопительный прибор, в котором установлен медно-алюминиевый теплообменник и тангенциальный вентилятор, тепло от которого передаётся в отапливаемое помещение путём естественной (при выключенном вентиляторе), и принудительной (при включённом вентиляторе) конвекции. Позволяет преградить поток холодного воздуха от застекленных фасадов или окон. Данный тип конвектора служит для отопления только сухих помещений. Применяется в качестве основного отопительного прибора в помещениях с любыми потребностями в интенсивности отопления. Возможно комбинированное использование с системами тёплого пола, вентиляции, радиаторного водяного отопления. Может быть установлен как в однотрубную, так и в двухтрубную систему отопления.
Конструктивные особенности:
материал корпуса- оцинкованная сталь покрытая износостойким порошковым покрытием (цвет покрытия: чёрный матовый);
материал решётки- анодированный алюминий, дерево;
регулировка по высоте от 0 до 40 мм за счёт специальных регулировочных ножек;
подключение теплообменника- G1/2’’ (внутренняя резьба);
применение материалов с повышеными теплопередающими свойствами (Сu- медь, Al- алюминий) и стойких к коррозии;
съёмный медно-алюминиевый теплообменник с износостойким порошковым покытием (цвет покрытия: чёрный матовый);
специальные юстировочные шпильки позволяют легко выровнять конвектор в горизонтальной плоскости;
тангенциальный AC вентилятор с уменьшенным уровнем шума.

## 65 ВЕНТ 24В
Вернуться на главную страницу
Вернуться Калькулятор теплоотдач ВКВ
Артикул конвектора | [8 empty] | Размеры, мм и вес, кг |  |  |  | Теплоотдача при (95/85/20), Вт | Конвектор с вентилятором, с корпусом из оцинкованной стали (ОЦ 1мм), крашеный в черный цвет, без решетки и окантовки. | Конвектор с вентилятором, с корпусом из нержавеющей стали (AISI 0,8мм), без решетки и окантовки. | Стоимость Решетки и окантовки в составе конвектора | Конвектор с вентиляторм, с корпусом из оцинкованной стали (ОЦ 1мм), крашеный в черный цвет, с алюминиевой решеткой и окантовкой. | Конвектор с вентиляторм, с корпусом из нержавеющей стали (AISI 0,8мм), с алюминиевой решеткой и окантовкой.
[9 empty] | Высота | Ширина | Длина | Вес изделия вместе с упаковкой, кг. |  | Цена руб. с НДС
24 Вольт DC
Ширина конвектора 260 мм
Теплообменник 50х100 мм
ВКВ. | 65 | . | 260 | . | 700 | . | 2 | ТГ | 65 | 260 | 700 | 6.4064 | 706.2661 | 23982.1351 | 25506.9444 | 5715.5218 | 29697.6569 | 31222.4662
ВКВ. | 65 | . | 260 | . | 750 | . | 2 | ТГ | 65 | 260 | 750 | 6.915 | 807.1613 | 25409.5313 | 27000.0041 | 6119.3558 | 31528.8871 | 33119.3599
ВКВ. | 65 | . | 260 | . | 800 | . | 2 | ТГ | 65 | 260 | 800 | 7.3046 | 908.0564 | 26836.9274 | 28493.064 | 6523.1897 | 33360.1171 | 35016.2537
ВКВ. | 65 | . | 260 | . | 850 | . | 2 | ТГ | 65 | 260 | 850 | 7.6942 | 1008.9516 | 28264.3234 | 29986.1237 | 6927.0237 | 35191.3472 | 36913.1474
ВКВ. | 65 | . | 260 | . | 900 | . | 2 | ТГ | 65 | 260 | 900 | 8.1218 | 1109.8468 | 29691.7195 | 31479.1836 | 7330.8578 | 37022.5772 | 38810.0413
ВКВ. | 65 | . | 260 | . | 950 | . | 2 | ТГ | 65 | 260 | 950 | 8.5804 | 1210.7419 | 31119.1156 | 32972.2433 | 7734.6917 | 38853.8072 | 40706.935
ВКВ. | 65 | . | 260 | . | 1000 | . | 2 | ТГ | 65 | 260 | 1000 | 8.97 | 1311.6371 | 32457.6032 | 34382.0586 | 8138.5257 | 40596.1289 | 42520.5843
ВКВ. | 65 | . | 260 | . | 1050 | . | 2 | ТГ | 65 | 260 | 1050 | 9.3596 | 1412.5322 | 34096.1569 | 36072.8242 | 8542.3596 | 42638.5165 | 44615.1838
ВКВ. | 65 | . | 260 | . | 1100 | . | 2 | ТГ | 65 | 260 | 1100 | 9.7492 | 1513.4274 | 35523.553 | 37565.8839 | 8946.1936 | 44469.7466 | 46512.0775
ВКВ. | 65 | . | 260 | . | 1150 | . | 2 | ТГ | 65 | 260 | 1150 | 10.1388 | 1614.3226 | 36245.0215 | 38397.9878 | 9350.0276 | 45595.0492 | 47748.0154
ВКВ. | 65 | . | 260 | . | 1200 | . | 2 | ТГ | 65 | 260 | 1200 | 10.7437 | 1715.2177 | 36999.3301 | 39260.8397 | 9753.8615 | 46753.1916 | 49014.7012
ВКВ. | 65 | . | 260 | . | 1250 | . | 2 | ТГ | 65 | 260 | 1250 | 11.1333 | 1816.1129 | 37720.3491 | 40092.5226 | 10157.6956 | 47878.0446 | 50250.2182
ВКВ. | 65 | . | 260 | . | 1300 | . | 2 | ТГ | 65 | 260 | 1300 | 11.5849 | 1917.0081 | 40733.3153 | 43070.1426 | 10561.5295 | 51294.8448 | 53631.672
ВКВ. | 65 | . | 260 | . | 1350 | . | 2 | ТГ | 65 | 260 | 1350 | 11.9745 | 2017.9032 | 41687.6954 | 44120.3203 | 10965.3635 | 52653.0589 | 55085.6838
ВКВ. | 65 | . | 260 | . | 1400 | . | 2 | ТГ | 65 | 260 | 1400 | 12.3641 | 2118.7984 | 42947.6984 | 45456.6509 | 11369.1975 | 54316.8959 | 56825.8484
ВКВ. | 65 | . | 260 | . | 1450 | . | 2 | ТГ | 65 | 260 | 1450 | 12.7537 | 2219.6935 | 43902.0785 | 46506.8286 | 11773.0314 | 55675.1099 | 58279.86
ВКВ. | 65 | . | 260 | . | 1500 | . | 2 | ТГ | 65 | 260 | 1500 | 13.7101 | 2320.5887 | 45285.5205 | 48059.0927 | 12176.8654 | 57462.3859 | 60235.9581
ВКВ. | 65 | . | 260 | . | 1550 | . | 2 | ТГ | 65 | 260 | 1550 | 14.1687 | 2421.4839 | 46239.9006 | 49109.2702 | 12580.6993 | 58820.5999 | 61689.9696
ВКВ. | 65 | . | 260 | . | 1600 | . | 2 | ТГ | 65 | 260 | 1600 | 14.5583 | 2522.379 | 49013.0109 | 51862.3147 | 12984.5334 | 61997.5443 | 64846.848
ВКВ. | 65 | . | 260 | . | 1650 | . | 2 | ТГ | 65 | 260 | 1650 | 14.9859 | 2623.2742 | 52021.8784 | 54836.097 | 13388.3674 | 65410.2458 | 68224.4644
ВКВ. | 65 | . | 260 | . | 1700 | . | 2 | ТГ | 65 | 260 | 1700 | 15.3755 | 2724.1693 | 52784.5319 | 55706.7621 | 13792.2013 | 66576.7332 | 69498.9634
ВКВ. | 65 | . | 260 | . | 1750 | . | 2 | ТГ | 65 | 260 | 1750 | 15.7651 | 2825.0645 | 53476.0136 | 56510.7896 | 14196.0353 | 67672.049 | 70706.825
ВКВ. | 65 | . | 260 | . | 1800 | . | 2 | ТГ | 65 | 260 | 1800 | 16.2237 | 2925.9597 | 54239.3182 | 57382.0643 | 14599.8692 | 68839.1875 | 71981.9335
ВКВ. | 65 | . | 260 | . | 1850 | . | 2 | ТГ | 65 | 260 | 1850 | 16.6753 | 3026.8548 | 55002.5778 | 58253.2969 | 15003.7032 | 70006.281 | 73257.0001
ВКВ. | 65 | . | 260 | . | 1900 | . | 2 | ТГ | 65 | 260 | 1900 | 17.0649 | 3127.75 | 55929.4396 | 59277.7093 | 15407.5373 | 71336.9769 | 74685.2466
ВКВ. | 65 | . | 260 | . | 1950 | . | 2 | ТГ | 65 | 260 | 1950 | 17.6078 | 3228.6451 | 57005.0876 | 60441.4294 | 15811.3712 | 72816.4588 | 76252.8006
ВКВ. | 65 | . | 260 | . | 2000 | . | 2 | ТГ | 65 | 260 | 2000 | 18.0889 | 3329.5403 | 57961.1339 | 61670.9776 | 16215.2052 | 74176.3391 | 77886.1828
ВКВ. | 65 | . | 260 | . | 2050 | . | 2 | ТГ | 65 | 260 | 2050 | 18.4786 | 3430.4355 | 60728.1041 | 64418.2729 | 16619.0391 | 77347.1432 | 81037.312
ВКВ. | 65 | . | 260 | . | 2100 | . | 2 | ТГ | 65 | 260 | 2100 | 18.8682 | 3531.3306 | 61549.242 | 65343.6967 | 17022.8731 | 78572.1152 | 82366.5698
ВКВ. | 65 | . | 260 | . | 2150 | . | 2 | ТГ | 65 | 260 | 2150 | 19.3818 | 3632.2258 | 62508.3401 | 66398.2917 | 17426.707 | 79935.0471 | 83824.9988
ВКВ. | 65 | . | 260 | . | 2200 | . | 2 | ТГ | 65 | 260 | 2200 | 19.7714 | 3733.1209 | 63467.3932 | 67452.8447 | 17830.541 | 81297.9342 | 85283.3857
ВКВ. | 65 | . | 260 | . | 2250 | . | 2 | ТГ | 65 | 260 | 2250 | 20.161 | 3834.0161 | 64725.1483 | 68787.0706 | 18234.3751 | 82959.5234 | 87021.4457
ВКВ. | 65 | . | 260 | . | 2300 | . | 2 | ТГ | 65 | 260 | 2300 | 20.5506 | 3934.9113 | 65457.187 | 69629.0712 | 18638.209 | 84095.396 | 88267.2802
ВКВ. | 65 | . | 260 | . | 2350 | . | 2 | ТГ | 65 | 260 | 2350 | 20.9402 | 4035.8064 | 66189.1807 | 70471.0297 | 19042.043 | 85231.2237 | 89513.0727
ВКВ. | 65 | . | 260 | . | 2400 | . | 2 | ТГ | 65 | 260 | 2400 | 21.3298 | 4136.7016 | 66921.1295 | 71312.9462 | 19445.8769 | 86367.0064 | 90758.8231
ВКВ. | 65 | . | 260 | . | 2450 | . | 2 | ТГ | 65 | 260 | 2450 | 22.4002 | 4237.5967 | 68082.0952 | 72656.9072 | 19849.7109 | 87931.8061 | 92506.6181
ВКВ. | 65 | . | 260 | . | 2500 | . | 2 | ТГ | 65 | 260 | 2500 | 22.8068 | 4338.4919 | 68813.9541 | 73498.7395 | 20253.545 | 89067.499 | 93752.2844
ВКВ. | 65 | . | 260 | . | 2550 | . | 2 | ТГ | 65 | 260 | 2550 | 23.1964 | 4439.3871 | 72624.5865 | 77223.2097 | 20657.3789 | 93281.9654 | 97880.5886
ВКВ. | 65 | . | 260 | . | 2600 | . | 2 | ТГ | 65 | 260 | 2600 | 23.586 | 4540.2822 | 73609.256 | 78301.7472 | 21061.2129 | 94670.4689 | 99362.9601
ВКВ. | 65 | . | 260 | . | 2650 | . | 2 | ТГ | 65 | 260 | 2650 | 24.0826 | 4641.1774 | 74191.4771 | 79003.4745 | 21465.0468 | 95656.5239 | 100468.5213
ВКВ. | 65 | . | 260 | . | 2700 | . | 2 | ТГ | 65 | 260 | 2700 | 24.5114 | 4742.0725 | 74806.7181 | 79736.1181 | 21868.8808 | 96675.5989 | 101604.9989
ВКВ. | 65 | . | 260 | . | 2750 | . | 2 | ТГ | 65 | 260 | 2750 | 24.901 | 4842.9677 | 75465.2549 | 80509.2994 | 22272.7148 | 97737.9698 | 102782.0143
ВКВ. | 65 | . | 260 | . | 2800 | . | 2 | ТГ | 65 | 260 | 2800 | 25.2907 | 4943.8629 | 76046.3224 | 81209.9466 | 22676.5487 | 98722.8711 | 103886.4953
ВКВ. | 65 | . | 260 | . | 2850 | . | 2 | ТГ | 65 | 260 | 2850 | 25.6803 | 5044.758 | 76627.3449 | 81910.5516 | 23080.3828 | 99707.7276 | 104990.9343
ВКВ. | 65 | . | 260 | . | 2900 | . | 2 | ТГ | 65 | 260 | 2900 | 26.2459 | 5145.6532 | 77208.3224 | 82611.1145 | 23484.2167 | 100692.539 | 106095.3312
ВКВ. | 65 | . | 260 | . | 2950 | . | 2 | ТГ | 65 | 260 | 2950 | 26.6355 | 5246.5484 | 77789.255 | 83311.6354 | 23888.0507 | 101677.3057 | 107199.6861
ВКВ. | 65 | . | 260 | . | 3000 | . | 2 | ТГ | 65 | 260 | 3000 | 27.0251 | 5347.4435 | 79974.6629 | 85514.4174 | 24291.8847 | 104266.5476 | 109806.3021
Ширина конвектора 300 мм
Теплообменник 50х100 мм
ВКВ. | 65 | . | 300 | . | 700 | . | 2 | ТГ | 65 | 300 | 700 | 6.978 | 782.2087 | 24374.9139 | 26202.7757 | 6407.4477 | 30782.3616 | 32610.2234
ВКВ. | 65 | . | 300 | . | 750 | . | 2 | ТГ | 65 | 300 | 750 | 7.5199 | 893.9528 | 25816.8176 | 27726.4149 | 6860.055 | 32676.8726 | 34586.4699
ВКВ. | 65 | . | 300 | . | 800 | . | 2 | ТГ | 65 | 300 | 800 | 7.9427 | 1005.6969 | 27258.7213 | 29250.0541 | 7312.6622 | 34571.3836 | 36562.7164
ВКВ. | 65 | . | 300 | . | 850 | . | 2 | ТГ | 65 | 300 | 850 | 8.3655 | 1117.441 | 28700.6251 | 30773.6933 | 7765.2696 | 36465.8947 | 38538.9629
ВКВ. | 65 | . | 300 | . | 900 | . | 2 | ТГ | 65 | 300 | 900 | 8.8263 | 1229.1851 | 30142.5288 | 32297.3325 | 8217.8768 | 38360.4056 | 40515.2092
ВКВ. | 65 | . | 300 | . | 950 | . | 2 | ТГ | 65 | 300 | 950 | 9.3182 | 1340.9292 | 31584.4326 | 33820.9717 | 8670.4841 | 40254.9167 | 42491.4558
ВКВ. | 65 | . | 300 | . | 1000 | . | 2 | ТГ | 65 | 300 | 1000 | 9.741 | 1452.6733 | 32937.4278 | 35261.3664 | 9123.0913 | 42060.5191 | 44384.4577
ВКВ. | 65 | . | 300 | . | 1050 | . | 2 | ТГ | 65 | 300 | 1050 | 10.1638 | 1564.4174 | 34590.4891 | 36982.7113 | 9575.6987 | 44166.1878 | 46558.41
ВКВ. | 65 | . | 300 | . | 1100 | . | 2 | ТГ | 65 | 300 | 1100 | 10.5867 | 1676.1615 | 36032.3929 | 38506.3504 | 10028.3059 | 46060.6988 | 48534.6563
ВКВ. | 65 | . | 300 | . | 1150 | . | 2 | ТГ | 65 | 300 | 1150 | 11.0095 | 1787.9056 | 36768.3691 | 39369.0338 | 10480.9132 | 47249.2823 | 49849.947
ВКВ. | 65 | . | 300 | . | 1200 | . | 2 | ТГ | 65 | 300 | 1200 | 11.6476 | 1899.6497 | 37537.1855 | 40262.465 | 10933.5204 | 48470.7059 | 51195.9854
ВКВ. | 65 | . | 300 | . | 1250 | . | 2 | ТГ | 65 | 300 | 1250 | 12.0704 | 2011.3938 | 38272.712 | 41124.7273 | 11386.1278 | 49658.8398 | 52510.8551
ВКВ. | 65 | . | 300 | . | 1300 | . | 2 | ТГ | 65 | 300 | 1300 | 12.5552 | 2123.1379 | 41300.1859 | 44132.9268 | 11838.735 | 53138.9209 | 55971.6618
ВКВ. | 65 | . | 300 | . | 1350 | . | 2 | ТГ | 65 | 300 | 1350 | 12.9781 | 2234.8821 | 42269.0736 | 45213.6838 | 12291.3423 | 54560.4159 | 57505.0261
ВКВ. | 65 | . | 300 | . | 1400 | . | 2 | ТГ | 65 | 300 | 1400 | 13.4009 | 2346.6262 | 43543.5843 | 46580.5938 | 12743.9495 | 56287.5338 | 59324.5433
ВКВ. | 65 | . | 300 | . | 1450 | . | 2 | ТГ | 65 | 300 | 1450 | 13.8237 | 2458.3703 | 44512.4721 | 47661.3508 | 13196.5569 | 57709.0289 | 60857.9077
ВКВ. | 65 | . | 300 | . | 1500 | . | 2 | ТГ | 65 | 300 | 1500 | 14.8341 | 2570.1144 | 45975.5286 | 49320.3319 | 13649.1641 | 59624.6927 | 62969.496
ВКВ. | 65 | . | 300 | . | 1550 | . | 2 | ТГ | 65 | 300 | 1550 | 15.3259 | 2681.8585 | 46944.4164 | 50401.0889 | 14101.7714 | 61046.1878 | 64502.8603
ВКВ. | 65 | . | 300 | . | 1600 | . | 2 | ТГ | 65 | 300 | 1600 | 15.7488 | 2793.6026 | 49732.0343 | 53184.7127 | 14554.3786 | 64286.4129 | 67739.0913
ВКВ. | 65 | . | 300 | . | 1650 | . | 2 | ТГ | 65 | 300 | 1650 | 16.2096 | 2905.3467 | 52755.4094 | 56189.0745 | 15006.986 | 67762.3954 | 71196.0604
ВКВ. | 65 | . | 300 | . | 1700 | . | 2 | ТГ | 65 | 300 | 1700 | 16.6324 | 3017.0908 | 53532.5707 | 57090.319 | 15459.5932 | 68992.1638 | 72549.9122
ВКВ. | 65 | . | 300 | . | 1750 | . | 2 | ТГ | 65 | 300 | 1750 | 17.0553 | 3128.8349 | 54238.5601 | 57924.9259 | 15912.2005 | 70150.7606 | 73837.1264
ВКВ. | 65 | . | 300 | . | 1800 | . | 2 | ТГ | 65 | 300 | 1800 | 17.5471 | 3240.579 | 55016.3723 | 58826.7799 | 16364.8077 | 71381.18 | 75191.5876
ВКВ. | 65 | . | 300 | . | 1850 | . | 2 | ТГ | 65 | 300 | 1850 | 18.0319 | 3352.3231 | 55794.1395 | 59728.5919 | 16817.415 | 72611.5546 | 76546.0069
ВКВ. | 65 | . | 300 | . | 1900 | . | 2 | ТГ | 65 | 300 | 1900 | 18.4547 | 3464.0672 | 56735.509 | 60783.5837 | 17270.0223 | 74005.5312 | 78053.6059
ВКВ. | 65 | . | 300 | . | 1950 | . | 2 | ТГ | 65 | 300 | 1950 | 19.0308 | 3575.8113 | 57825.6647 | 61977.8833 | 17722.6296 | 75548.2943 | 79700.5128
ВКВ. | 65 | . | 300 | . | 2000 | . | 2 | ТГ | 65 | 300 | 2000 | 19.5452 | 3687.5554 | 58796.2187 | 63238.0108 | 18175.2368 | 76971.4555 | 81413.2476
ВКВ. | 65 | . | 300 | . | 2050 | . | 2 | ТГ | 65 | 300 | 2050 | 19.968 | 3799.2995 | 61577.6964 | 66015.8855 | 18627.8441 | 80205.5405 | 84643.7296
ВКВ. | 65 | . | 300 | . | 2100 | . | 2 | ТГ | 65 | 300 | 2100 | 20.3909 | 3911.0436 | 62413.342 | 66971.8886 | 19080.4513 | 81493.7934 | 86052.34
ВКВ. | 65 | . | 300 | . | 2150 | . | 2 | ТГ | 65 | 300 | 2150 | 20.9377 | 4022.7877 | 63386.9478 | 68057.0631 | 19533.0587 | 82920.0065 | 87590.1218
ВКВ. | 65 | . | 300 | . | 2200 | . | 2 | ТГ | 65 | 300 | 2200 | 21.3605 | 4134.5318 | 64360.5086 | 69142.1955 | 19985.6659 | 84346.1745 | 89127.8614
ВКВ. | 65 | . | 300 | . | 2250 | . | 2 | ТГ | 65 | 300 | 2250 | 21.7834 | 4246.2759 | 65632.7713 | 70507.0008 | 20438.2732 | 86071.0446 | 90945.274
ВКВ. | 65 | . | 300 | . | 2300 | . | 2 | ТГ | 65 | 300 | 2300 | 22.2062 | 4358.02 | 66379.3176 | 71379.5808 | 20890.8804 | 87270.198 | 92270.4612
ВКВ. | 65 | . | 300 | . | 2350 | . | 2 | ТГ | 65 | 300 | 2350 | 22.629 | 4469.7641 | 67125.819 | 72252.1188 | 21343.4878 | 88469.3068 | 93595.6066
ВКВ. | 65 | . | 300 | . | 2400 | . | 2 | ТГ | 65 | 300 | 2400 | 23.0519 | 4581.5082 | 67872.2754 | 73124.6147 | 21796.095 | 89668.3704 | 94920.7097
ВКВ. | 65 | . | 300 | . | 2450 | . | 2 | ТГ | 65 | 300 | 2450 | 24.1762 | 4693.2523 | 69112.8557 | 74575.2924 | 22248.7023 | 91361.5581 | 96823.9947
ВКВ. | 65 | . | 300 | . | 2500 | . | 2 | ТГ | 65 | 300 | 2500 | 24.6161 | 4804.9964 | 69859.2222 | 75447.7041 | 22701.3095 | 92560.5318 | 98149.0136
ВКВ. | 65 | . | 300 | . | 2550 | . | 2 | ТГ | 65 | 300 | 2550 | 25.0389 | 4916.7405 | 73684.3624 | 79202.7538 | 23153.9169 | 96838.2793 | 102356.6707
ВКВ. | 65 | . | 300 | . | 2600 | . | 2 | ТГ | 65 | 300 | 2600 | 25.4617 | 5028.4846 | 74683.5395 | 80311.8707 | 23606.5241 | 98290.0636 | 103918.3947
ВКВ. | 65 | . | 300 | . | 2650 | . | 2 | ТГ | 65 | 300 | 2650 | 25.9916 | 5140.2287 | 75280.2683 | 81044.1773 | 24059.1314 | 99339.3997 | 105103.3087
ВКВ. | 65 | . | 300 | . | 2700 | . | 2 | ТГ | 65 | 300 | 2700 | 26.4536 | 5251.9728 | 75910.0169 | 81807.4004 | 24511.7386 | 100421.7555 | 106319.139
ВКВ. | 65 | . | 300 | . | 2750 | . | 2 | ТГ | 65 | 300 | 2750 | 26.8765 | 5363.7169 | 76583.0614 | 82611.1611 | 24964.346 | 101547.4074 | 107575.5071
ВКВ. | 65 | . | 300 | . | 2800 | . | 2 | ТГ | 65 | 300 | 2800 | 27.2993 | 5475.461 | 77178.6365 | 83342.3877 | 25416.9533 | 102595.5898 | 108759.341
ВКВ. | 65 | . | 300 | . | 2850 | . | 2 | ТГ | 65 | 300 | 2850 | 27.7221 | 5587.2051 | 77774.1667 | 84073.5721 | 25869.5605 | 103643.7272 | 109943.1326
ВКВ. | 65 | . | 300 | . | 2900 | . | 2 | ТГ | 65 | 300 | 2900 | 28.321 | 5698.9492 | 78369.6518 | 84804.7145 | 26322.1678 | 104691.8196 | 111126.8823
ВКВ. | 65 | . | 300 | . | 2950 | . | 2 | ТГ | 65 | 300 | 2950 | 28.7438 | 5810.6933 | 78965.0921 | 85535.8147 | 26774.7751 | 105739.8672 | 112310.5898
ВКВ. | 65 | . | 300 | . | 3000 | . | 2 | ТГ | 65 | 300 | 3000 | 29.1666 | 5922.4374 | 81165.0077 | 87769.1761 | 27227.3824 | 108392.3901 | 114996.5585

## 70 ВЕНТ 24В
Вернуться на главную страницу
Вернуться Калькулятор теплоотдач ВКВ
Артикул конвектора | [8 empty] | Размеры, мм и вес, кг |  |  |  | Теплоотдача при (95/85/20), Вт | Конвектор с вентилятором, с корпусом из оцинкованной стали (ОЦ 1мм), крашеный в черный цвет, без решетки и окантовки. | Конвектор с вентилятором, с корпусом из нержавеющей стали (AISI 0,8мм), без решетки и окантовки. | Стоимость Решетки и окантовки в составе конвектора | Конвектор с вентиляторм, с корпусом из оцинкованной стали (ОЦ 1мм), крашеный в черный цвет, с алюминиевой решеткой и окантовкой. | Конвектор с вентиляторм, с корпусом из нержавеющей стали (AISI 0,8мм), с алюминиевой решеткой и окантовкой.
[9 empty] | Высота | Ширина | Длина | Вес изделия вместе с упаковкой, кг. |  | Цена руб. с НДС
24 Вольт DC
Ширина конвектора 260 мм
Теплообменник 50х100 мм
ВКВ. | 70 | . | 260 | . | 700 | . | 2 | ТГ | 70 | 260 | 700 | 6.4826 | 868.0998 | 23982.1351 | 25506.9444 | 5715.5218 | 29697.6569 | 31222.4662
ВКВ. | 70 | . | 260 | . | 750 | . | 2 | ТГ | 70 | 260 | 750 | 6.9953 | 992.114 | 25409.5313 | 27000.0041 | 6119.3558 | 31528.8871 | 33119.3599
ВКВ. | 70 | . | 260 | . | 800 | . | 2 | ТГ | 70 | 260 | 800 | 7.3889 | 1116.1283 | 26836.9274 | 28493.064 | 6523.1897 | 33360.1171 | 35016.2537
ВКВ. | 70 | . | 260 | . | 850 | . | 2 | ТГ | 70 | 260 | 850 | 7.7826 | 1240.1426 | 28264.3234 | 29986.1237 | 6927.0237 | 35191.3472 | 36913.1474
ВКВ. | 70 | . | 260 | . | 900 | . | 2 | ТГ | 70 | 260 | 900 | 8.2143 | 1364.1568 | 29691.7195 | 31479.1836 | 7330.8578 | 37022.5772 | 38810.0413
ВКВ. | 70 | . | 260 | . | 950 | . | 2 | ТГ | 70 | 260 | 950 | 8.6769 | 1488.1711 | 31119.1156 | 32972.2433 | 7734.6917 | 38853.8072 | 40706.935
ВКВ. | 70 | . | 260 | . | 1000 | . | 2 | ТГ | 70 | 260 | 1000 | 9.0706 | 1612.1853 | 32457.6032 | 34382.0586 | 8138.5257 | 40596.1289 | 42520.5843
ВКВ. | 70 | . | 260 | . | 1050 | . | 2 | ТГ | 70 | 260 | 1050 | 9.4643 | 1736.1996 | 34096.1569 | 36072.8242 | 8542.3596 | 42638.5165 | 44615.1838
ВКВ. | 70 | . | 260 | . | 1100 | . | 2 | ТГ | 70 | 260 | 1100 | 9.8579 | 1860.2138 | 35523.553 | 37565.8839 | 8946.1936 | 44469.7466 | 46512.0775
ВКВ. | 70 | . | 260 | . | 1150 | . | 2 | ТГ | 70 | 260 | 1150 | 10.2516 | 1984.2281 | 36245.0215 | 38397.9878 | 9350.0276 | 45595.0492 | 47748.0154
ВКВ. | 70 | . | 260 | . | 1200 | . | 2 | ТГ | 70 | 260 | 1200 | 10.8605 | 2108.2424 | 36999.3301 | 39260.8397 | 9753.8615 | 46753.1916 | 49014.7012
ВКВ. | 70 | . | 260 | . | 1250 | . | 2 | ТГ | 70 | 260 | 1250 | 11.2542 | 2232.2566 | 37720.3491 | 40092.5226 | 10157.6956 | 47878.0446 | 50250.2182
ВКВ. | 70 | . | 260 | . | 1300 | . | 2 | ТГ | 70 | 260 | 1300 | 11.7099 | 2356.2709 | 40733.3153 | 43070.1426 | 10561.5295 | 51294.8448 | 53631.672
ВКВ. | 70 | . | 260 | . | 1350 | . | 2 | ТГ | 70 | 260 | 1350 | 12.1035 | 2480.2851 | 41687.6954 | 44120.3203 | 10965.3635 | 52653.0589 | 55085.6838
ВКВ. | 70 | . | 260 | . | 1400 | . | 2 | ТГ | 70 | 260 | 1400 | 12.4972 | 2604.2994 | 42947.6984 | 45456.6509 | 11369.1975 | 54316.8959 | 56825.8484
ВКВ. | 70 | . | 260 | . | 1450 | . | 2 | ТГ | 70 | 260 | 1450 | 12.8909 | 2728.3136 | 43902.0785 | 46506.8286 | 11773.0314 | 55675.1099 | 58279.86
ВКВ. | 70 | . | 260 | . | 1500 | . | 2 | ТГ | 70 | 260 | 1500 | 13.8513 | 2852.3279 | 45285.5205 | 48059.0927 | 12176.8654 | 57462.3859 | 60235.9581
ВКВ. | 70 | . | 260 | . | 1550 | . | 2 | ТГ | 70 | 260 | 1550 | 14.314 | 2976.3421 | 46239.9006 | 49109.2702 | 12580.6993 | 58820.5999 | 61689.9696
ВКВ. | 70 | . | 260 | . | 1600 | . | 2 | ТГ | 70 | 260 | 1600 | 14.7076 | 3100.3564 | 49013.0109 | 51862.3147 | 12984.5334 | 61997.5443 | 64846.848
ВКВ. | 70 | . | 260 | . | 1650 | . | 2 | ТГ | 70 | 260 | 1650 | 15.1393 | 3224.3707 | 52021.8784 | 54836.097 | 13388.3674 | 65410.2458 | 68224.4644
ВКВ. | 70 | . | 260 | . | 1700 | . | 2 | ТГ | 70 | 260 | 1700 | 15.533 | 3348.3849 | 52784.5319 | 55706.7621 | 13792.2013 | 66576.7332 | 69498.9634
ВКВ. | 70 | . | 260 | . | 1750 | . | 2 | ТГ | 70 | 260 | 1750 | 15.9266 | 3472.3992 | 53476.0136 | 56510.7896 | 14196.0353 | 67672.049 | 70706.825
ВКВ. | 70 | . | 260 | . | 1800 | . | 2 | ТГ | 70 | 260 | 1800 | 16.3893 | 3596.4134 | 54239.3182 | 57382.0643 | 14599.8692 | 68839.1875 | 71981.9335
ВКВ. | 70 | . | 260 | . | 1850 | . | 2 | ТГ | 70 | 260 | 1850 | 16.845 | 3720.4277 | 55002.5778 | 58253.2969 | 15003.7032 | 70006.281 | 73257.0001
ВКВ. | 70 | . | 260 | . | 1900 | . | 2 | ТГ | 70 | 260 | 1900 | 17.2386 | 3844.4419 | 55929.4396 | 59277.7093 | 15407.5373 | 71336.9769 | 74685.2466
ВКВ. | 70 | . | 260 | . | 1950 | . | 2 | ТГ | 70 | 260 | 1950 | 17.7856 | 3968.4562 | 57005.0876 | 60441.4294 | 15811.3712 | 72816.4588 | 76252.8006
ВКВ. | 70 | . | 260 | . | 2000 | . | 2 | ТГ | 70 | 260 | 2000 | 18.2708 | 4092.4704 | 57961.1339 | 61670.9776 | 16215.2052 | 74176.3391 | 77886.1828
ВКВ. | 70 | . | 260 | . | 2050 | . | 2 | ТГ | 70 | 260 | 2050 | 18.6645 | 4216.4847 | 60728.1041 | 64418.2729 | 16619.0391 | 77347.1432 | 81037.312
ВКВ. | 70 | . | 260 | . | 2100 | . | 2 | ТГ | 70 | 260 | 2100 | 19.0581 | 4340.499 | 61549.242 | 65343.6967 | 17022.8731 | 78572.1152 | 82366.5698
ВКВ. | 70 | . | 260 | . | 2150 | . | 2 | ТГ | 70 | 260 | 2150 | 19.5758 | 4464.5132 | 62508.3401 | 66398.2917 | 17426.707 | 79935.0471 | 83824.9988
ВКВ. | 70 | . | 260 | . | 2200 | . | 2 | ТГ | 70 | 260 | 2200 | 19.9695 | 4588.5275 | 63467.3932 | 67452.8447 | 17830.541 | 81297.9342 | 85283.3857
ВКВ. | 70 | . | 260 | . | 2250 | . | 2 | ТГ | 70 | 260 | 2250 | 20.3631 | 4712.5417 | 64725.1483 | 68787.0706 | 18234.3751 | 82959.5234 | 87021.4457
ВКВ. | 70 | . | 260 | . | 2300 | . | 2 | ТГ | 70 | 260 | 2300 | 20.7568 | 4836.556 | 65457.187 | 69629.0712 | 18638.209 | 84095.396 | 88267.2802
ВКВ. | 70 | . | 260 | . | 2350 | . | 2 | ТГ | 70 | 260 | 2350 | 21.1505 | 4960.5702 | 66189.1807 | 70471.0297 | 19042.043 | 85231.2237 | 89513.0727
ВКВ. | 70 | . | 260 | . | 2400 | . | 2 | ТГ | 70 | 260 | 2400 | 21.5441 | 5084.5845 | 66921.1295 | 71312.9462 | 19445.8769 | 86367.0064 | 90758.8231
ВКВ. | 70 | . | 260 | . | 2450 | . | 2 | ТГ | 70 | 260 | 2450 | 22.6186 | 5208.5988 | 68082.0952 | 72656.9072 | 19849.7109 | 87931.8061 | 92506.6181
ВКВ. | 70 | . | 260 | . | 2500 | . | 2 | ТГ | 70 | 260 | 2500 | 23.0292 | 5332.613 | 68813.9541 | 73498.7395 | 20253.545 | 89067.499 | 93752.2844
ВКВ. | 70 | . | 260 | . | 2550 | . | 2 | ТГ | 70 | 260 | 2550 | 23.4229 | 5456.6273 | 72624.5865 | 77223.2097 | 20657.3789 | 93281.9654 | 97880.5886
ВКВ. | 70 | . | 260 | . | 2600 | . | 2 | ТГ | 70 | 260 | 2600 | 23.8166 | 5580.6415 | 73609.256 | 78301.7472 | 21061.2129 | 94670.4689 | 99362.9601
ВКВ. | 70 | . | 260 | . | 2650 | . | 2 | ТГ | 70 | 260 | 2650 | 24.3172 | 5704.6558 | 74191.4771 | 79003.4745 | 21465.0468 | 95656.5239 | 100468.5213
ВКВ. | 70 | . | 260 | . | 2700 | . | 2 | ТГ | 70 | 260 | 2700 | 24.7502 | 5828.67 | 74806.7181 | 79736.1181 | 21868.8808 | 96675.5989 | 101604.9989
ВКВ. | 70 | . | 260 | . | 2750 | . | 2 | ТГ | 70 | 260 | 2750 | 25.1438 | 5952.6843 | 75465.2549 | 80509.2994 | 22272.7148 | 97737.9698 | 102782.0143
ВКВ. | 70 | . | 260 | . | 2800 | . | 2 | ТГ | 70 | 260 | 2800 | 25.5375 | 6076.6985 | 76046.3224 | 81209.9466 | 22676.5487 | 98722.8711 | 103886.4953
ВКВ. | 70 | . | 260 | . | 2850 | . | 2 | ТГ | 70 | 260 | 2850 | 25.9312 | 6200.7128 | 76627.3449 | 81910.5516 | 23080.3828 | 99707.7276 | 104990.9343
ВКВ. | 70 | . | 260 | . | 2900 | . | 2 | ТГ | 70 | 260 | 2900 | 26.5008 | 6324.7271 | 77208.3224 | 82611.1145 | 23484.2167 | 100692.539 | 106095.3312
ВКВ. | 70 | . | 260 | . | 2950 | . | 2 | ТГ | 70 | 260 | 2950 | 26.8945 | 6448.7413 | 77789.255 | 83311.6354 | 23888.0507 | 101677.3057 | 107199.6861
ВКВ. | 70 | . | 260 | . | 3000 | . | 2 | ТГ | 70 | 260 | 3000 | 27.2882 | 6572.7556 | 79974.6629 | 85514.4174 | 24291.8847 | 104266.5476 | 109806.3021
Ширина конвектора 300 мм
Теплообменник 50х100 мм
ВКВ. | 70 | . | 300 | . | 700 | . | 2 | ТГ | 70 | 300 | 700 | 7.0575 | 959.7625 | 24374.9139 | 26202.7757 | 6407.4477 | 30782.3616 | 32610.2234
ВКВ. | 70 | . | 300 | . | 750 | . | 2 | ТГ | 70 | 300 | 750 | 7.6034 | 1096.8714 | 25816.8176 | 27726.4149 | 6860.055 | 32676.8726 | 34586.4699
ВКВ. | 70 | . | 300 | . | 800 | . | 2 | ТГ | 70 | 300 | 800 | 8.0303 | 1233.9804 | 27258.7213 | 29250.0541 | 7312.6622 | 34571.3836 | 36562.7164
ВКВ. | 70 | . | 300 | . | 850 | . | 2 | ТГ | 70 | 300 | 850 | 8.4572 | 1371.0893 | 28700.6251 | 30773.6933 | 7765.2696 | 36465.8947 | 38538.9629
ВКВ. | 70 | . | 300 | . | 900 | . | 2 | ТГ | 70 | 300 | 900 | 8.9221 | 1508.1982 | 30142.5288 | 32297.3325 | 8217.8768 | 38360.4056 | 40515.2092
ВКВ. | 70 | . | 300 | . | 950 | . | 2 | ТГ | 70 | 300 | 950 | 9.418 | 1645.3071 | 31584.4326 | 33820.9717 | 8670.4841 | 40254.9167 | 42491.4558
ВКВ. | 70 | . | 300 | . | 1000 | . | 2 | ТГ | 70 | 300 | 1000 | 9.8448 | 1782.4161 | 32937.4278 | 35261.3664 | 9123.0913 | 42060.5191 | 44384.4577
ВКВ. | 70 | . | 300 | . | 1050 | . | 2 | ТГ | 70 | 300 | 1050 | 10.2717 | 1919.525 | 34590.4891 | 36982.7113 | 9575.6987 | 44166.1878 | 46558.41
ВКВ. | 70 | . | 300 | . | 1100 | . | 2 | ТГ | 70 | 300 | 1100 | 10.6986 | 2056.6339 | 36032.3929 | 38506.3504 | 10028.3059 | 46060.6988 | 48534.6563
ВКВ. | 70 | . | 300 | . | 1150 | . | 2 | ТГ | 70 | 300 | 1150 | 11.1255 | 2193.7429 | 36768.3691 | 39369.0338 | 10480.9132 | 47249.2823 | 49849.947
ВКВ. | 70 | . | 300 | . | 1200 | . | 2 | ТГ | 70 | 300 | 1200 | 11.7677 | 2330.8518 | 37537.1855 | 40262.465 | 10933.5204 | 48470.7059 | 51195.9854
ВКВ. | 70 | . | 300 | . | 1250 | . | 2 | ТГ | 70 | 300 | 1250 | 12.1946 | 2467.9607 | 38272.712 | 41124.7273 | 11386.1278 | 49658.8398 | 52510.8551
ВКВ. | 70 | . | 300 | . | 1300 | . | 2 | ТГ | 70 | 300 | 1300 | 12.6834 | 2605.0697 | 41300.1859 | 44132.9268 | 11838.735 | 53138.9209 | 55971.6618
ВКВ. | 70 | . | 300 | . | 1350 | . | 2 | ТГ | 70 | 300 | 1350 | 13.1103 | 2742.1786 | 42269.0736 | 45213.6838 | 12291.3423 | 54560.4159 | 57505.0261
ВКВ. | 70 | . | 300 | . | 1400 | . | 2 | ТГ | 70 | 300 | 1400 | 13.5372 | 2879.2875 | 43543.5843 | 46580.5938 | 12743.9495 | 56287.5338 | 59324.5433
ВКВ. | 70 | . | 300 | . | 1450 | . | 2 | ТГ | 70 | 300 | 1450 | 13.9641 | 3016.3964 | 44512.4721 | 47661.3508 | 13196.5569 | 57709.0289 | 60857.9077
ВКВ. | 70 | . | 300 | . | 1500 | . | 2 | ТГ | 70 | 300 | 1500 | 14.9786 | 3153.5054 | 45975.5286 | 49320.3319 | 13649.1641 | 59624.6927 | 62969.496
ВКВ. | 70 | . | 300 | . | 1550 | . | 2 | ТГ | 70 | 300 | 1550 | 15.4745 | 3290.6143 | 46944.4164 | 50401.0889 | 14101.7714 | 61046.1878 | 64502.8603
ВКВ. | 70 | . | 300 | . | 1600 | . | 2 | ТГ | 70 | 300 | 1600 | 15.9014 | 3427.7232 | 49732.0343 | 53184.7127 | 14554.3786 | 64286.4129 | 67739.0913
ВКВ. | 70 | . | 300 | . | 1650 | . | 2 | ТГ | 70 | 300 | 1650 | 16.3663 | 3564.8322 | 52755.4094 | 56189.0745 | 15006.986 | 67762.3954 | 71196.0604
ВКВ. | 70 | . | 300 | . | 1700 | . | 2 | ТГ | 70 | 300 | 1700 | 16.7931 | 3701.9411 | 53532.5707 | 57090.319 | 15459.5932 | 68992.1638 | 72549.9122
ВКВ. | 70 | . | 300 | . | 1750 | . | 2 | ТГ | 70 | 300 | 1750 | 17.22 | 3839.05 | 54238.5601 | 57924.9259 | 15912.2005 | 70150.7606 | 73837.1264
ВКВ. | 70 | . | 300 | . | 1800 | . | 2 | ТГ | 70 | 300 | 1800 | 17.7159 | 3976.1589 | 55016.3723 | 58826.7799 | 16364.8077 | 71381.18 | 75191.5876
ВКВ. | 70 | . | 300 | . | 1850 | . | 2 | ТГ | 70 | 300 | 1850 | 18.2048 | 4113.2679 | 55794.1395 | 59728.5919 | 16817.415 | 72611.5546 | 76546.0069
ВКВ. | 70 | . | 300 | . | 1900 | . | 2 | ТГ | 70 | 300 | 1900 | 18.6317 | 4250.3768 | 56735.509 | 60783.5837 | 17270.0223 | 74005.5312 | 78053.6059
ВКВ. | 70 | . | 300 | . | 1950 | . | 2 | ТГ | 70 | 300 | 1950 | 19.2119 | 4387.4857 | 57825.6647 | 61977.8833 | 17722.6296 | 75548.2943 | 79700.5128
ВКВ. | 70 | . | 300 | . | 2000 | . | 2 | ТГ | 70 | 300 | 2000 | 19.7303 | 4524.5947 | 58796.2187 | 63238.0108 | 18175.2368 | 76971.4555 | 81413.2476
ВКВ. | 70 | . | 300 | . | 2050 | . | 2 | ТГ | 70 | 300 | 2050 | 20.1572 | 4661.7036 | 61577.6964 | 66015.8855 | 18627.8441 | 80205.5405 | 84643.7296
ВКВ. | 70 | . | 300 | . | 2100 | . | 2 | ТГ | 70 | 300 | 2100 | 20.5841 | 4798.8125 | 62413.342 | 66971.8886 | 19080.4513 | 81493.7934 | 86052.34
ВКВ. | 70 | . | 300 | . | 2150 | . | 2 | ТГ | 70 | 300 | 2150 | 21.135 | 4935.9214 | 63386.9478 | 68057.0631 | 19533.0587 | 82920.0065 | 87590.1218
ВКВ. | 70 | . | 300 | . | 2200 | . | 2 | ТГ | 70 | 300 | 2200 | 21.5619 | 5073.0304 | 64360.5086 | 69142.1955 | 19985.6659 | 84346.1745 | 89127.8614
ВКВ. | 70 | . | 300 | . | 2250 | . | 2 | ТГ | 70 | 300 | 2250 | 21.9888 | 5210.1393 | 65632.7713 | 70507.0008 | 20438.2732 | 86071.0446 | 90945.274
ВКВ. | 70 | . | 300 | . | 2300 | . | 2 | ТГ | 70 | 300 | 2300 | 22.4157 | 5347.2482 | 66379.3176 | 71379.5808 | 20890.8804 | 87270.198 | 92270.4612
ВКВ. | 70 | . | 300 | . | 2350 | . | 2 | ТГ | 70 | 300 | 2350 | 22.8426 | 5484.3572 | 67125.819 | 72252.1188 | 21343.4878 | 88469.3068 | 93595.6066
ВКВ. | 70 | . | 300 | . | 2400 | . | 2 | ТГ | 70 | 300 | 2400 | 23.2694 | 5621.4661 | 67872.2754 | 73124.6147 | 21796.095 | 89668.3704 | 94920.7097
ВКВ. | 70 | . | 300 | . | 2450 | . | 2 | ТГ | 70 | 300 | 2450 | 24.3979 | 5758.575 | 69112.8557 | 74575.2924 | 22248.7023 | 91361.5581 | 96823.9947
ВКВ. | 70 | . | 300 | . | 2500 | . | 2 | ТГ | 70 | 300 | 2500 | 24.8418 | 5895.6839 | 69859.2222 | 75447.7041 | 22701.3095 | 92560.5318 | 98149.0136
ВКВ. | 70 | . | 300 | . | 2550 | . | 2 | ТГ | 70 | 300 | 2550 | 25.2687 | 6032.7929 | 73684.3624 | 79202.7538 | 23153.9169 | 96838.2793 | 102356.6707
ВКВ. | 70 | . | 300 | . | 2600 | . | 2 | ТГ | 70 | 300 | 2600 | 25.6956 | 6169.9018 | 74683.5395 | 80311.8707 | 23606.5241 | 98290.0636 | 103918.3947
ВКВ. | 70 | . | 300 | . | 2650 | . | 2 | ТГ | 70 | 300 | 2650 | 26.2295 | 6307.0107 | 75280.2683 | 81044.1773 | 24059.1314 | 99339.3997 | 105103.3087
ВКВ. | 70 | . | 300 | . | 2700 | . | 2 | ТГ | 70 | 300 | 2700 | 26.6956 | 6444.1197 | 75910.0169 | 81807.4004 | 24511.7386 | 100421.7555 | 106319.139
ВКВ. | 70 | . | 300 | . | 2750 | . | 2 | ТГ | 70 | 300 | 2750 | 27.1225 | 6581.2286 | 76583.0614 | 82611.1611 | 24964.346 | 101547.4074 | 107575.5071
ВКВ. | 70 | . | 300 | . | 2800 | . | 2 | ТГ | 70 | 300 | 2800 | 27.5494 | 6718.3375 | 77178.6365 | 83342.3877 | 25416.9533 | 102595.5898 | 108759.341
ВКВ. | 70 | . | 300 | . | 2850 | . | 2 | ТГ | 70 | 300 | 2850 | 27.9763 | 6855.4464 | 77774.1667 | 84073.5721 | 25869.5605 | 103643.7272 | 109943.1326
ВКВ. | 70 | . | 300 | . | 2900 | . | 2 | ТГ | 70 | 300 | 2900 | 28.5792 | 6992.5554 | 78369.6518 | 84804.7145 | 26322.1678 | 104691.8196 | 111126.8823
ВКВ. | 70 | . | 300 | . | 2950 | . | 2 | ТГ | 70 | 300 | 2950 | 29.0061 | 7129.6643 | 78965.0921 | 85535.8147 | 26774.7751 | 105739.8672 | 112310.5898
ВКВ. | 70 | . | 300 | . | 3000 | . | 2 | ТГ | 70 | 300 | 3000 | 29.433 | 7266.7732 | 81165.0077 | 87769.1761 | 27227.3824 | 108392.3901 | 114996.5585

## 75 ВЕНТ 24В
Вернуться на главную страницу
Вернуться Калькулятор теплоотдач ВКВ
Артикул конвектора | [8 empty] | Размеры, мм и вес, кг |  |  |  | Теплоотдача при (95/85/20), Вт | Конвектор с вентилятором, с корпусом из оцинкованной стали (ОЦ 1мм), крашеный в черный цвет, без решетки и рамки. | Конвектор с вентилятором, с корпусом из нержавеющей стали(AISI 0,8мм), без решетки и рамки. | Стоимость Решетки и рамки в составе конвектора | Конвектор с вентиляторм, с корпусом из оцинкованной стали (ОЦ 1мм), крашеный в черный цвет, с алюминиевой решеткой и рамкой (либо окантовкой). | Конвектор с вентиляторм, с корпусом из нержавеющей стали(AISI 0,8мм), с алюминиевой решеткой и рамкой (либо окантовкой).
[9 empty] | Высота | Ширина | Длина | Вес изделия вместе с упаковкой, кг. |  | Цена руб. с НДС
24 Вольт DC
Ширина конвектора 260 мм
Теплообменник 50х100 мм
ВКВ. | 75 | . | 260 | . | 700 | . | 2 | ТГ | 75 | 260 | 700 | 7.1199 | 994.741 | 23982.1351 | 25506.9444 | 8065.2695 | 32047.4046 | 33572.2139
ВКВ. | 75 | . | 260 | . | 750 | . | 2 | ТГ | 75 | 260 | 750 | 7.5279 | 1136.8469 | 25409.5313 | 27000.0041 | 8468.6439 | 33878.1752 | 35468.648
ВКВ. | 75 | . | 260 | . | 800 | . | 2 | ТГ | 75 | 260 | 800 | 7.9359 | 1278.9527 | 26836.9274 | 28493.064 | 8872.0183 | 35708.9456 | 37365.0823
ВКВ. | 75 | . | 260 | . | 850 | . | 2 | ТГ | 75 | 260 | 850 | 8.361 | 1421.0586 | 28264.3234 | 29986.1237 | 9490.8897 | 37755.2131 | 39477.0134
ВКВ. | 75 | . | 260 | . | 900 | . | 2 | ТГ | 75 | 260 | 900 | 8.8069 | 1563.1645 | 29691.7195 | 31479.1836 | 9894.2641 | 39585.9836 | 41373.4476
ВКВ. | 75 | . | 260 | . | 950 | . | 2 | ТГ | 75 | 260 | 950 | 9.301 | 1705.2703 | 31119.1156 | 32972.2433 | 10513.1355 | 41632.251 | 43485.3788
ВКВ. | 75 | . | 260 | . | 1000 | . | 2 | ТГ | 75 | 260 | 1000 | 9.709 | 1847.3762 | 32457.6032 | 34382.0586 | 10916.5099 | 43374.1131 | 45298.5685
ВКВ. | 75 | . | 260 | . | 1050 | . | 2 | ТГ | 75 | 260 | 1050 | 10.134 | 1989.482 | 34096.1569 | 36072.8242 | 11535.3811 | 45631.5381 | 47608.2053
ВКВ. | 75 | . | 260 | . | 1100 | . | 2 | ТГ | 75 | 260 | 1100 | 10.542 | 2131.5879 | 35523.553 | 37565.8839 | 11938.7555 | 47462.3085 | 49504.6395
ВКВ. | 75 | . | 260 | . | 1150 | . | 2 | ТГ | 75 | 260 | 1150 | 10.95 | 2273.6938 | 36245.0215 | 38397.9878 | 12342.1299 | 48587.1515 | 50740.1177
ВКВ. | 75 | . | 260 | . | 1200 | . | 2 | ТГ | 75 | 260 | 1200 | 11.5903 | 2415.7996 | 36999.3301 | 39260.8397 | 12961.0013 | 49960.3314 | 52221.841
ВКВ. | 75 | . | 260 | . | 1250 | . | 2 | ТГ | 75 | 260 | 1250 | 11.9983 | 2557.9055 | 37720.3491 | 40092.5226 | 13364.3757 | 51084.7248 | 53456.8984
ВКВ. | 75 | . | 260 | . | 1300 | . | 2 | ТГ | 75 | 260 | 1300 | 12.4853 | 2700.0113 | 40733.3153 | 43070.1426 | 13983.2471 | 54716.5625 | 57053.3897
ВКВ. | 75 | . | 260 | . | 1350 | . | 2 | ТГ | 75 | 260 | 1350 | 12.8933 | 2842.1172 | 41687.6954 | 44120.3203 | 14386.6215 | 56074.317 | 58506.9418
ВКВ. | 75 | . | 260 | . | 1400 | . | 2 | ТГ | 75 | 260 | 1400 | 13.3183 | 2984.2231 | 42947.6984 | 45456.6509 | 15005.4929 | 57953.1913 | 60462.1438
ВКВ. | 75 | . | 260 | . | 1450 | . | 2 | ТГ | 75 | 260 | 1450 | 13.7263 | 3126.3289 | 43902.0785 | 46506.8286 | 15408.8673 | 59310.9458 | 61915.6959
ВКВ. | 75 | . | 260 | . | 1500 | . | 2 | ТГ | 75 | 260 | 1500 | 14.7181 | 3268.4348 | 45285.5205 | 48059.0927 | 16027.7387 | 61313.2592 | 64086.8314
ВКВ. | 75 | . | 260 | . | 1550 | . | 2 | ТГ | 75 | 260 | 1550 | 15.1951 | 3410.5406 | 46239.9006 | 49109.2702 | 16431.1131 | 62671.0137 | 65540.3834
ВКВ. | 75 | . | 260 | . | 1600 | . | 2 | ТГ | 75 | 260 | 1600 | 15.6031 | 3552.6465 | 49013.0109 | 51862.3147 | 16834.4875 | 65847.4985 | 68696.8022
ВКВ. | 75 | . | 260 | . | 1650 | . | 2 | ТГ | 75 | 260 | 1650 | 16.0661 | 3694.7524 | 52021.8784 | 54836.097 | 17453.3588 | 69475.2372 | 72289.4558
ВКВ. | 75 | . | 260 | . | 1700 | . | 2 | ТГ | 75 | 260 | 1700 | 16.4741 | 3836.8582 | 52784.5319 | 55706.7621 | 17856.7332 | 70641.2651 | 73563.4953
ВКВ. | 75 | . | 260 | . | 1750 | . | 2 | ТГ | 75 | 260 | 1750 | 16.8991 | 3978.9641 | 53476.0136 | 56510.7896 | 18475.6046 | 71951.6182 | 74986.3942
ВКВ. | 75 | . | 260 | . | 1800 | . | 2 | ТГ | 75 | 260 | 1800 | 17.3761 | 4121.0699 | 54239.3182 | 57382.0643 | 18878.979 | 73118.2972 | 76261.0433
ВКВ. | 75 | . | 260 | . | 1850 | . | 2 | ТГ | 75 | 260 | 1850 | 17.8632 | 4263.1758 | 55002.5778 | 58253.2969 | 19497.8504 | 74500.4282 | 77751.1473
ВКВ. | 75 | . | 260 | . | 1900 | . | 2 | ТГ | 75 | 260 | 1900 | 18.2712 | 4405.2817 | 55929.4396 | 59277.7093 | 19901.2248 | 75830.6644 | 79178.9341
ВКВ. | 75 | . | 260 | . | 1950 | . | 2 | ТГ | 75 | 260 | 1950 | 18.8324 | 4547.3875 | 57005.0876 | 60441.4294 | 20304.5992 | 77309.6868 | 80746.0286
ВКВ. | 75 | . | 260 | . | 2000 | . | 2 | ТГ | 75 | 260 | 2000 | 19.349 | 4689.4934 | 57961.1339 | 61670.9776 | 20923.4706 | 78884.6045 | 82594.4482
ВКВ. | 75 | . | 260 | . | 2050 | . | 2 | ТГ | 75 | 260 | 2050 | 19.757 | 4831.5992 | 60728.1041 | 64418.2729 | 21326.845 | 82054.9491 | 85745.1179
ВКВ. | 75 | . | 260 | . | 2100 | . | 2 | ТГ | 75 | 260 | 2100 | 20.182 | 4973.7051 | 61549.242 | 65343.6967 | 21945.7164 | 83494.9584 | 87289.4131
ВКВ. | 75 | . | 260 | . | 2150 | . | 2 | ТГ | 75 | 260 | 2150 | 20.714 | 5115.811 | 62508.3401 | 66398.2917 | 22349.0908 | 84857.4309 | 88747.3825
ВКВ. | 75 | . | 260 | . | 2200 | . | 2 | ТГ | 75 | 260 | 2200 | 21.139 | 5257.9168 | 63467.3932 | 67452.8447 | 22967.9622 | 86435.3554 | 90420.8069
ВКВ. | 75 | . | 260 | . | 2250 | . | 2 | ТГ | 75 | 260 | 2250 | 21.547 | 5400.0227 | 64725.1483 | 68787.0706 | 23371.3365 | 88096.4848 | 92158.4071
ВКВ. | 75 | . | 260 | . | 2300 | . | 2 | ТГ | 75 | 260 | 2300 | 21.955 | 5542.1285 | 65457.187 | 69629.0712 | 23774.7109 | 89231.8978 | 93403.7821
ВКВ. | 75 | . | 260 | . | 2350 | . | 2 | ТГ | 75 | 260 | 2350 | 22.3801 | 5684.2344 | 66189.1807 | 70471.0297 | 24393.5823 | 90582.763 | 94864.612
ВКВ. | 75 | . | 260 | . | 2400 | . | 2 | ТГ | 75 | 260 | 2400 | 22.788 | 5826.3403 | 66921.1295 | 71312.9462 | 24796.9567 | 91718.0861 | 96109.9029
ВКВ. | 75 | . | 260 | . | 2450 | . | 2 | ТГ | 75 | 260 | 2450 | 23.8938 | 5968.4461 | 68082.0952 | 72656.9072 | 25415.8281 | 93497.9232 | 98072.7352
ВКВ. | 75 | . | 260 | . | 2500 | . | 2 | ТГ | 75 | 260 | 2500 | 24.3188 | 6110.552 | 68813.9541 | 73498.7395 | 25819.2025 | 94633.1565 | 99317.9419
ВКВ. | 75 | . | 260 | . | 2550 | . | 2 | ТГ | 75 | 260 | 2550 | 24.7439 | 6252.6578 | 72624.5865 | 77223.2097 | 26438.0738 | 99062.6604 | 103661.2836
ВКВ. | 75 | . | 260 | . | 2600 | . | 2 | ТГ | 75 | 260 | 2600 | 25.1519 | 6394.7637 | 73609.256 | 78301.7472 | 26841.4483 | 100450.7043 | 105143.1955
ВКВ. | 75 | . | 260 | . | 2650 | . | 2 | ТГ | 75 | 260 | 2650 | 25.6839 | 6536.8696 | 74191.4771 | 79003.4745 | 27460.3196 | 101651.7967 | 106463.7941
ВКВ. | 75 | . | 260 | . | 2700 | . | 2 | ТГ | 75 | 260 | 2700 | 26.1311 | 6678.9754 | 74806.7181 | 79736.1181 | 27863.694 | 102670.4121 | 107599.8121
ВКВ. | 75 | . | 260 | . | 2750 | . | 2 | ТГ | 75 | 260 | 2750 | 26.5391 | 6821.0813 | 75465.2549 | 80509.2994 | 28267.0685 | 103732.3234 | 108776.3679
ВКВ. | 75 | . | 260 | . | 2800 | . | 2 | ТГ | 75 | 260 | 2800 | 26.9642 | 6963.1871 | 76046.3224 | 81209.9466 | 28885.9397 | 104932.2621 | 110095.8863
ВКВ. | 75 | . | 260 | . | 2850 | . | 2 | ТГ | 75 | 260 | 2850 | 27.3721 | 7105.293 | 76627.3449 | 81910.5516 | 29289.3141 | 105916.659 | 111199.8657
ВКВ. | 75 | . | 260 | . | 2900 | . | 2 | ТГ | 75 | 260 | 2900 | 27.9732 | 7247.3989 | 77208.3224 | 82611.1145 | 29908.1855 | 107116.5079 | 112519.3
ВКВ. | 75 | . | 260 | . | 2950 | . | 2 | ТГ | 75 | 260 | 2950 | 28.3812 | 7389.5047 | 77789.255 | 83311.6354 | 30311.5599 | 108100.8149 | 113623.1953
ВКВ. | 75 | . | 260 | . | 3000 | . | 2 | ТГ | 75 | 260 | 3000 | 28.8062 | 7531.6106 | 79974.6629 | 85514.4174 | 30930.4313 | 110905.0942 | 116444.8487
Ширина конвектора 300 мм
Теплообменник 50х100 мм
ВКВ. | 75 | . | 300 | . | 700 | . | 2 | ТГ | 75 | 300 | 700 | 7.7035 | 1101.7024 | 24374.9139 | 26202.7757 | 8780.1501 | 33155.064 | 34982.9258
ВКВ. | 75 | . | 300 | . | 750 | . | 2 | ТГ | 75 | 300 | 750 | 8.1433 | 1259.0885 | 25816.8176 | 27726.4149 | 9229.1269 | 35045.9445 | 36955.5418
ВКВ. | 75 | . | 300 | . | 800 | . | 2 | ТГ | 75 | 300 | 800 | 8.5832 | 1416.4745 | 27258.7213 | 29250.0541 | 9678.1037 | 36936.825 | 38928.1578
ВКВ. | 75 | . | 300 | . | 850 | . | 2 | ТГ | 75 | 300 | 850 | 9.0401 | 1573.8606 | 28700.6251 | 30773.6933 | 10342.5776 | 39043.2027 | 41116.2709
ВКВ. | 75 | . | 300 | . | 900 | . | 2 | ТГ | 75 | 300 | 900 | 9.5179 | 1731.2467 | 30142.5288 | 32297.3325 | 10791.5544 | 40934.0832 | 43088.8869
ВКВ. | 75 | . | 300 | . | 950 | . | 2 | ТГ | 75 | 300 | 950 | 10.0438 | 1888.6327 | 31584.4326 | 33820.9717 | 11456.0282 | 43040.4607 | 45276.9999
ВКВ. | 75 | . | 300 | . | 1000 | . | 2 | ТГ | 75 | 300 | 1000 | 10.4836 | 2046.0188 | 32937.4278 | 35261.3664 | 11905.0051 | 44842.4329 | 47166.3715
ВКВ. | 75 | . | 300 | . | 1050 | . | 2 | ТГ | 75 | 300 | 1050 | 10.9405 | 2203.4048 | 34590.4891 | 36982.7113 | 12569.4789 | 47159.968 | 49552.1902
ВКВ. | 75 | . | 300 | . | 1100 | . | 2 | ТГ | 75 | 300 | 1100 | 11.3804 | 2360.7909 | 36032.3929 | 38506.3504 | 13018.4558 | 49050.8487 | 51524.8062
ВКВ. | 75 | . | 300 | . | 1150 | . | 2 | ТГ | 75 | 300 | 1150 | 11.8202 | 2518.177 | 36768.3691 | 39369.0338 | 13467.4326 | 50235.8017 | 52836.4664
ВКВ. | 75 | . | 300 | . | 1200 | . | 2 | ТГ | 75 | 300 | 1200 | 12.4923 | 2675.563 | 37537.1855 | 40262.465 | 14131.9064 | 51669.0918 | 54394.3714
ВКВ. | 75 | . | 300 | . | 1250 | . | 2 | ТГ | 75 | 300 | 1250 | 12.9322 | 2832.9491 | 38272.712 | 41124.7273 | 14580.8833 | 52853.5953 | 55705.6107
ВКВ. | 75 | . | 300 | . | 1300 | . | 2 | ТГ | 75 | 300 | 1300 | 13.4511 | 2990.3351 | 41300.1859 | 44132.9268 | 15245.3571 | 56545.543 | 59378.2839
ВКВ. | 75 | . | 300 | . | 1350 | . | 2 | ТГ | 75 | 300 | 1350 | 13.8909 | 3147.7212 | 42269.0736 | 45213.6838 | 15694.3339 | 57963.4075 | 60908.0177
ВКВ. | 75 | . | 300 | . | 1400 | . | 2 | ТГ | 75 | 300 | 1400 | 14.3478 | 3305.1073 | 43543.5843 | 46580.5938 | 16358.8078 | 59902.3921 | 62939.4016
ВКВ. | 75 | . | 300 | . | 1450 | . | 2 | ТГ | 75 | 300 | 1450 | 14.7876 | 3462.4933 | 44512.4721 | 47661.3508 | 16807.7846 | 61320.2567 | 64469.1354
ВКВ. | 75 | . | 300 | . | 1500 | . | 2 | ТГ | 75 | 300 | 1500 | 15.8321 | 3619.8794 | 45975.5286 | 49320.3319 | 17472.2585 | 63447.7871 | 66792.5904
ВКВ. | 75 | . | 300 | . | 1550 | . | 2 | ТГ | 75 | 300 | 1550 | 16.3409 | 3777.2654 | 46944.4164 | 50401.0889 | 17921.2353 | 64865.6517 | 68322.3242
ВКВ. | 75 | . | 300 | . | 1600 | . | 2 | ТГ | 75 | 300 | 1600 | 16.7808 | 3934.6515 | 49732.0343 | 53184.7127 | 18370.2121 | 68102.2464 | 71554.9248
ВКВ. | 75 | . | 300 | . | 1650 | . | 2 | ТГ | 75 | 300 | 1650 | 17.2757 | 4092.0376 | 52755.4094 | 56189.0745 | 19034.686 | 71790.0954 | 75223.7605
ВКВ. | 75 | . | 300 | . | 1700 | . | 2 | ТГ | 75 | 300 | 1700 | 17.7155 | 4249.4236 | 53532.5707 | 57090.319 | 19483.6628 | 73016.2334 | 76573.9818
ВКВ. | 75 | . | 300 | . | 1750 | . | 2 | ТГ | 75 | 300 | 1750 | 18.1724 | 4406.8097 | 54238.5601 | 57924.9259 | 20148.1367 | 74386.6968 | 78073.0626
ВКВ. | 75 | . | 300 | . | 1800 | . | 2 | ТГ | 75 | 300 | 1800 | 18.6813 | 4564.1957 | 55016.3723 | 58826.7799 | 20597.1135 | 75613.4858 | 79423.8934
ВКВ. | 75 | . | 300 | . | 1850 | . | 2 | ТГ | 75 | 300 | 1850 | 19.2001 | 4721.5818 | 55794.1395 | 59728.5919 | 21261.5873 | 77055.7268 | 80990.1791
ВКВ. | 75 | . | 300 | . | 1900 | . | 2 | ТГ | 75 | 300 | 1900 | 19.64 | 4878.9679 | 56735.509 | 60783.5837 | 21710.5642 | 78446.0731 | 82494.1479
ВКВ. | 75 | . | 300 | . | 1950 | . | 2 | ТГ | 75 | 300 | 1950 | 20.2331 | 5036.3539 | 57825.6647 | 61977.8833 | 22159.541 | 79985.2057 | 84137.4242
ВКВ. | 75 | . | 300 | . | 2000 | . | 2 | ТГ | 75 | 300 | 2000 | 20.7815 | 5193.74 | 58796.2187 | 63238.0108 | 22824.0148 | 81620.2335 | 86062.0256
ВКВ. | 75 | . | 300 | . | 2050 | . | 2 | ТГ | 75 | 300 | 2050 | 21.2214 | 5351.126 | 61577.6964 | 66015.8855 | 23272.9917 | 84850.6881 | 89288.8772
ВКВ. | 75 | . | 300 | . | 2100 | . | 2 | ТГ | 75 | 300 | 2100 | 21.6783 | 5508.5121 | 62413.342 | 66971.8886 | 23937.4655 | 86350.8075 | 90909.3541
ВКВ. | 75 | . | 300 | . | 2150 | . | 2 | ТГ | 75 | 300 | 2150 | 22.2421 | 5665.8982 | 63386.9478 | 68057.0631 | 24386.4424 | 87773.3902 | 92443.5055
ВКВ. | 75 | . | 300 | . | 2200 | . | 2 | ТГ | 75 | 300 | 2200 | 22.699 | 5823.2842 | 64360.5086 | 69142.1955 | 25050.9162 | 89411.4248 | 94193.1117
ВКВ. | 75 | . | 300 | . | 2250 | . | 2 | ТГ | 75 | 300 | 2250 | 23.1388 | 5980.6703 | 65632.7713 | 70507.0008 | 25499.893 | 91132.6643 | 96006.8938
ВКВ. | 75 | . | 300 | . | 2300 | . | 2 | ТГ | 75 | 300 | 2300 | 23.5787 | 6138.0563 | 66379.3176 | 71379.5808 | 25948.8699 | 92328.1875 | 97328.4507
ВКВ. | 75 | . | 300 | . | 2350 | . | 2 | ТГ | 75 | 300 | 2350 | 24.0356 | 6295.4424 | 67125.819 | 72252.1188 | 26613.3437 | 93739.1627 | 98865.4625
ВКВ. | 75 | . | 300 | . | 2400 | . | 2 | ТГ | 75 | 300 | 2400 | 24.4754 | 6452.8285 | 67872.2754 | 73124.6147 | 27062.3205 | 94934.5959 | 100186.9351
ВКВ. | 75 | . | 300 | . | 2450 | . | 2 | ТГ | 75 | 300 | 2450 | 25.6339 | 6610.2145 | 69112.8557 | 74575.2924 | 27726.7944 | 96839.6501 | 102302.0868
ВКВ. | 75 | . | 300 | . | 2500 | . | 2 | ТГ | 75 | 300 | 2500 | 26.0907 | 6767.6006 | 69859.2222 | 75447.7041 | 28175.7712 | 98034.9934 | 103623.4753
ВКВ. | 75 | . | 300 | . | 2550 | . | 2 | ТГ | 75 | 300 | 2550 | 26.5476 | 6924.9866 | 73684.3624 | 79202.7538 | 28840.2451 | 102524.6075 | 108042.9989
ВКВ. | 75 | . | 300 | . | 2600 | . | 2 | ТГ | 75 | 300 | 2600 | 26.9874 | 7082.3727 | 74683.5395 | 80311.8707 | 29289.2219 | 103972.7614 | 109601.0925
ВКВ. | 75 | . | 300 | . | 2650 | . | 2 | ТГ | 75 | 300 | 2650 | 27.5513 | 7239.7588 | 75280.2683 | 81044.1773 | 29953.6957 | 105233.9639 | 110997.873
ВКВ. | 75 | . | 300 | . | 2700 | . | 2 | ТГ | 75 | 300 | 2700 | 28.0304 | 7397.1448 | 75910.0169 | 81807.4004 | 30402.6726 | 106312.6895 | 112210.073
ВКВ. | 75 | . | 300 | . | 2750 | . | 2 | ТГ | 75 | 300 | 2750 | 28.4703 | 7554.5309 | 76583.0614 | 82611.1611 | 30851.6494 | 107434.7108 | 113462.8105
ВКВ. | 75 | . | 300 | . | 2800 | . | 2 | ТГ | 75 | 300 | 2800 | 28.9271 | 7711.9169 | 77178.6365 | 83342.3877 | 31516.1232 | 108694.7596 | 114858.5108
ВКВ. | 75 | . | 300 | . | 2850 | . | 2 | ТГ | 75 | 300 | 2850 | 29.367 | 7869.303 | 77774.1667 | 84073.5721 | 31965.1001 | 109739.2667 | 116038.6722
ВКВ. | 75 | . | 300 | . | 2900 | . | 2 | ТГ | 75 | 300 | 2900 | 29.9999 | 8026.6891 | 78369.6518 | 84804.7145 | 32629.5739 | 110999.2257 | 117434.2883
ВКВ. | 75 | . | 300 | . | 2950 | . | 2 | ТГ | 75 | 300 | 2950 | 30.4397 | 8184.0751 | 78965.0921 | 85535.8147 | 33078.5508 | 112043.6429 | 118614.3655
ВКВ. | 75 | . | 300 | . | 3000 | . | 2 | ТГ | 75 | 300 | 3000 | 30.8966 | 8341.4612 | 81165.0077 | 87769.1761 | 33743.0246 | 114908.0323 | 121512.2007
Ширина конвектора 360 мм
Теплообменник 50х200 мм
ВКВ. | 75 | . | 360 | . | 700 | . | 4 | ТГ | 75 | 360 | 700 | 9.3974 | 1536.6788 | 27350.7778 | 29546.0834 | 9852.4709 | 37203.2487 | 39398.5543
ВКВ. | 75 | . | 360 | . | 750 | . | 4 | ТГ | 75 | 360 | 750 | 9.977 | 1756.2043 | 29026.0888 | 31317.2688 | 10369.8514 | 39395.9403 | 41687.1203
ВКВ. | 75 | . | 360 | . | 800 | . | 4 | ТГ | 75 | 360 | 800 | 10.5567 | 1975.7299 | 30701.9652 | 33088.9835 | 10887.232 | 41589.1972 | 43976.2155
ВКВ. | 75 | . | 360 | . | 850 | . | 4 | ТГ | 75 | 360 | 850 | 11.1534 | 2195.2554 | 32377.8417 | 34860.6983 | 11620.1094 | 43997.9511 | 46480.8077
ВКВ. | 75 | . | 360 | . | 900 | . | 4 | ТГ | 75 | 360 | 900 | 11.771 | 2414.7809 | 34053.7181 | 36632.413 | 12137.49 | 46191.208 | 48769.9029
ВКВ. | 75 | . | 360 | . | 950 | . | 4 | ТГ | 75 | 360 | 950 | 12.4367 | 2634.3065 | 35729.5945 | 38404.1277 | 12870.3674 | 48599.9619 | 51274.4952
ВКВ. | 75 | . | 360 | . | 1000 | . | 4 | ТГ | 75 | 360 | 1000 | 13.0163 | 2853.832 | 37316.5623 | 40092.5979 | 13387.748 | 50704.3103 | 53480.3459
ВКВ. | 75 | . | 360 | . | 1050 | . | 4 | ТГ | 75 | 360 | 1050 | 13.613 | 3073.3576 | 39203.5964 | 42062.0183 | 14120.6255 | 53324.2219 | 56182.6438
ВКВ. | 75 | . | 360 | . | 1100 | . | 4 | ТГ | 75 | 360 | 1100 | 14.1927 | 3292.8831 | 40879.4728 | 43833.7329 | 14638.006 | 55517.4788 | 58471.7389
ВКВ. | 75 | . | 360 | . | 1150 | . | 4 | ТГ | 75 | 360 | 1150 | 14.7723 | 3512.4086 | 41849.4216 | 44944.4918 | 15155.3865 | 57004.8081 | 60099.8782
ВКВ. | 75 | . | 360 | . | 1200 | . | 4 | ТГ | 75 | 360 | 1200 | 15.6235 | 3731.9342 | 42874.8695 | 46107.2141 | 15888.2641 | 58763.1336 | 61995.4781
ВКВ. | 75 | . | 360 | . | 1250 | . | 4 | ТГ | 75 | 360 | 1250 | 16.2032 | 3951.4597 | 43844.3689 | 47217.5519 | 16405.6446 | 60250.0134 | 63623.1965
ВКВ. | 75 | . | 360 | . | 1300 | . | 4 | ТГ | 75 | 360 | 1300 | 16.8619 | 4170.9853 | 47105.8153 | 50473.8267 | 17138.5221 | 64244.3374 | 67612.3488
ВКВ. | 75 | . | 360 | . | 1350 | . | 4 | ТГ | 75 | 360 | 1350 | 17.4415 | 4390.5108 | 48308.6758 | 51802.6593 | 17655.9026 | 65964.5784 | 69458.5619
ВКВ. | 75 | . | 360 | . | 1400 | . | 4 | ТГ | 75 | 360 | 1400 | 18.0382 | 4610.0363 | 49817.1591 | 53417.6449 | 18388.7801 | 68205.9392 | 71806.425
ВКВ. | 75 | . | 360 | . | 1450 | . | 4 | ТГ | 75 | 360 | 1450 | 18.6179 | 4829.5619 | 51020.0194 | 54746.4774 | 18906.1606 | 69926.18 | 73652.638
ВКВ. | 75 | . | 360 | . | 1500 | . | 4 | ТГ | 75 | 360 | 1500 | 19.8333 | 5049.0874 | 52749.6718 | 56715.9803 | 19639.0381 | 72388.7099 | 76355.0184
ВКВ. | 75 | . | 360 | . | 1550 | . | 4 | ТГ | 75 | 360 | 1550 | 20.482 | 5268.613 | 53952.5322 | 58044.8128 | 20156.4186 | 74108.9508 | 78201.2314
ВКВ. | 75 | . | 360 | . | 1600 | . | 4 | ТГ | 75 | 360 | 1600 | 21.0616 | 5488.1385 | 56974.1229 | 61076.512 | 20673.7991 | 77647.922 | 81750.3111
ВКВ. | 75 | . | 360 | . | 1650 | . | 4 | ТГ | 75 | 360 | 1650 | 21.6963 | 5707.664 | 60231.4706 | 64328.9493 | 21406.6766 | 81638.1472 | 85735.6259
ВКВ. | 75 | . | 360 | . | 1700 | . | 4 | ТГ | 75 | 360 | 1700 | 22.276 | 5927.1896 | 61242.6045 | 65478.2695 | 21924.0571 | 83166.6616 | 87402.3266
ВКВ. | 75 | . | 360 | . | 1750 | . | 4 | ТГ | 75 | 360 | 1750 | 22.8727 | 6146.7151 | 62182.5665 | 66560.9518 | 22656.9346 | 84839.5011 | 89217.8864
ВКВ. | 75 | . | 360 | . | 1800 | . | 4 | ТГ | 75 | 360 | 1800 | 23.5213 | 6366.2407 | 63194.3514 | 67710.8814 | 23174.3151 | 86368.6665 | 90885.1965
ВКВ. | 75 | . | 360 | . | 1850 | . | 4 | ТГ | 75 | 360 | 1850 | 24.18 | 6585.7662 | 64206.0913 | 68860.7689 | 23907.1927 | 88113.284 | 92767.9617
ВКВ. | 75 | . | 360 | . | 1900 | . | 4 | ТГ | 75 | 360 | 1900 | 24.7597 | 6805.2917 | 65381.4334 | 70163.8362 | 24424.5732 | 89806.0067 | 94588.4095
ВКВ. | 75 | . | 360 | . | 1950 | . | 4 | ТГ | 75 | 360 | 1950 | 25.5318 | 7024.8173 | 66728.2207 | 71627.4267 | 24941.9537 | 91670.1744 | 96569.3805
ВКВ. | 75 | . | 360 | . | 2000 | . | 4 | ТГ | 75 | 360 | 2000 | 26.2201 | 7244.3428 | 67932.7475 | 73135.6298 | 25674.8312 | 93607.5787 | 98810.461
ВКВ. | 75 | . | 360 | . | 2050 | . | 4 | ТГ | 75 | 360 | 2050 | 26.7997 | 7463.8684 | 70948.1978 | 76161.58 | 26192.2117 | 97140.4095 | 102353.7917
ВКВ. | 75 | . | 360 | . | 2100 | . | 4 | ТГ | 75 | 360 | 2100 | 27.3964 | 7683.3939 | 72017.816 | 77365.6586 | 26925.0892 | 98942.9053 | 104290.7478
ВКВ. | 75 | . | 360 | . | 2150 | . | 4 | ТГ | 75 | 360 | 2150 | 28.1001 | 7902.9194 | 73225.3944 | 78698.9087 | 27442.4697 | 100667.8642 | 106141.3784
ВКВ. | 75 | . | 360 | . | 2200 | . | 4 | ТГ | 75 | 360 | 2200 | 28.6968 | 8122.445 | 74432.9279 | 80032.1165 | 28175.3472 | 102608.2751 | 108207.4637
ВКВ. | 75 | . | 360 | . | 2250 | . | 4 | ТГ | 75 | 360 | 2250 | 29.2764 | 8341.9705 | 75939.1634 | 81644.9973 | 28692.7277 | 104631.8911 | 110337.725
ВКВ. | 75 | . | 360 | . | 2300 | . | 4 | ТГ | 75 | 360 | 2300 | 29.8561 | 8561.4961 | 76919.6822 | 82765.6529 | 29210.1083 | 106129.7905 | 111975.7611
ВКВ. | 75 | . | 360 | . | 2350 | . | 4 | ТГ | 75 | 360 | 2350 | 30.4527 | 8781.0216 | 77900.1563 | 83886.2664 | 29942.9857 | 107843.1421 | 113829.2521
ВКВ. | 75 | . | 360 | . | 2400 | . | 4 | ТГ | 75 | 360 | 2400 | 31.0324 | 9000.5471 | 78880.5854 | 85006.8378 | 30460.3663 | 109340.9517 | 115467.204
ВКВ. | 75 | . | 360 | . | 2450 | . | 4 | ТГ | 75 | 360 | 2450 | 32.3619 | 9220.0727 | 80387.7615 | 86768.0373 | 31193.2437 | 111581.0053 | 117961.2811
ВКВ. | 75 | . | 360 | . | 2500 | . | 4 | ТГ | 75 | 360 | 2500 | 32.9585 | 9439.5982 | 81368.1006 | 87888.5246 | 31710.6243 | 113078.7249 | 119599.1489
ВКВ. | 75 | . | 360 | . | 2550 | . | 4 | ТГ | 75 | 360 | 2550 | 33.5552 | 9659.1238 | 85427.2134 | 91891.6499 | 32443.5019 | 117870.7153 | 124335.1517
ВКВ. | 75 | . | 360 | . | 2600 | . | 4 | ТГ | 75 | 360 | 2600 | 34.1348 | 9878.6493 | 86660.3633 | 93248.8422 | 32960.8824 | 119621.2457 | 126209.7246
ВКВ. | 75 | . | 360 | . | 2650 | . | 4 | ТГ | 75 | 360 | 2650 | 34.8385 | 10098.1748 | 87491.0646 | 94229.2244 | 33693.7599 | 121184.8245 | 127922.9842
ВКВ. | 75 | . | 360 | . | 2700 | . | 4 | ТГ | 75 | 360 | 2700 | 35.4967 | 10317.7004 | 88377.4449 | 95261.7383 | 34211.1404 | 122588.5853 | 129472.8787
ВКВ. | 75 | . | 360 | . | 2750 | . | 4 | ТГ | 75 | 360 | 2750 | 36.0763 | 10537.2259 | 89284.4621 | 96313.5746 | 34728.5209 | 124012.983 | 131042.0955
ВКВ. | 75 | . | 360 | . | 2800 | . | 4 | ТГ | 75 | 360 | 2800 | 36.673 | 10756.7515 | 90114.0098 | 97292.8766 | 35461.3984 | 125575.4082 | 132754.275
ВКВ. | 75 | . | 360 | . | 2850 | . | 4 | ТГ | 75 | 360 | 2850 | 37.2527 | 10976.277 | 90943.5126 | 98272.1366 | 35978.7789 | 126922.2915 | 134250.9155
ВКВ. | 75 | . | 360 | . | 2900 | . | 4 | ТГ | 75 | 360 | 2900 | 38.0254 | 11195.8025 | 91772.9705 | 99251.3545 | 36711.6564 | 128484.6269 | 135963.0109
ВКВ. | 75 | . | 360 | . | 2950 | . | 4 | ТГ | 75 | 360 | 2950 | 38.605 | 11415.3281 | 92602.3833 | 100230.5303 | 37229.0369 | 129831.4202 | 137459.5672
ВКВ. | 75 | . | 360 | . | 3000 | . | 4 | ТГ | 75 | 360 | 3000 | 39.2017 | 11634.8536 | 95036.2717 | 102711.9671 | 37961.9144 | 132998.1861 | 140673.8815
Ширина конвектора 400 мм
Теплообменник 50х200 мм
ВКВ. | 75 | . | 400 | . | 700 | . | 4 | ТГ | 75 | 400 | 700 | 9.9809 | 1650.7709 | 27743.5564 | 35495.9585 | 10567.3515 | 38310.9079 | 46063.31
ВКВ. | 75 | . | 400 | . | 750 | . | 4 | ТГ | 75 | 400 | 750 | 10.5924 | 1886.5954 | 29433.3752 | 36332.5298 | 11130.3345 | 40563.7097 | 47462.8642
ВКВ. | 75 | . | 400 | . | 800 | . | 4 | ТГ | 75 | 400 | 800 | 11.2039 | 2122.4198 | 31123.7592 | 37161.5987 | 11693.3174 | 42817.0766 | 48854.9161
ВКВ. | 75 | . | 400 | . | 850 | . | 4 | ТГ | 75 | 400 | 850 | 11.8324 | 2358.2442 | 32814.1433 | 37990.6678 | 12471.7974 | 45285.9407 | 50462.4652
ВКВ. | 75 | . | 400 | . | 900 | . | 4 | ТГ | 75 | 400 | 900 | 12.482 | 2594.0686 | 34504.5274 | 38830.4542 | 13034.7803 | 47539.3076 | 51865.2344
ВКВ. | 75 | . | 400 | . | 950 | . | 4 | ТГ | 75 | 400 | 950 | 13.1795 | 2829.893 | 36194.9115 | 39659.5233 | 13813.2603 | 50008.1718 | 53472.7835
ВКВ. | 75 | . | 400 | . | 1000 | . | 4 | ТГ | 75 | 400 | 1000 | 13.791 | 3065.7175 | 37796.387 | 40492.8792 | 14376.2433 | 52172.6304 | 54869.1226
ВКВ. | 75 | . | 400 | . | 1050 | . | 4 | ТГ | 75 | 400 | 1050 | 14.4196 | 3301.5419 | 39697.9287 | 41328.3787 | 15154.7232 | 54852.6519 | 56483.1019
ВКВ. | 75 | . | 400 | . | 1100 | . | 4 | ТГ | 75 | 400 | 1100 | 15.0311 | 3537.3663 | 41388.3127 | 59249.1946 | 15717.7062 | 57106.019 | 74966.9009
ВКВ. | 75 | . | 400 | . | 1150 | . | 4 | ТГ | 75 | 400 | 1150 | 15.6426 | 3773.1907 | 42372.7692 | 59267.9341 | 16280.6891 | 58653.4583 | 75548.6233
ВКВ. | 75 | . | 400 | . | 1200 | . | 4 | ТГ | 75 | 400 | 1200 | 16.5256 | 4009.0151 | 43412.7249 | 59338.3604 | 17059.1691 | 60471.894 | 76397.5295
ВКВ. | 75 | . | 400 | . | 1250 | . | 4 | ТГ | 75 | 400 | 1250 | 17.1371 | 4244.8396 | 44396.7318 | 59350.1335 | 17622.152 | 62018.8838 | 76972.2856
ВКВ. | 75 | . | 400 | . | 1300 | . | 4 | ТГ | 75 | 400 | 1300 | 17.8277 | 4480.664 | 47672.6859 | 59363.6605 | 18400.632 | 66073.3179 | 77764.2925
ВКВ. | 75 | . | 400 | . | 1350 | . | 4 | ТГ | 75 | 400 | 1350 | 18.4392 | 4716.4884 | 48890.054 | 56227.8007 | 18963.6149 | 67853.669 | 75191.4156
ВКВ. | 75 | . | 400 | . | 1400 | . | 4 | ТГ | 75 | 400 | 1400 | 19.0677 | 4952.3128 | 50413.045 | 57059.7926 | 19742.095 | 70155.1399 | 76801.8875
ВКВ. | 75 | . | 400 | . | 1450 | . | 4 | ТГ | 75 | 400 | 1450 | 19.6792 | 5188.1372 | 51630.413 | 57896.6561 | 20305.0778 | 71935.4908 | 78201.734
ВКВ. | 75 | . | 400 | . | 1500 | . | 4 | ТГ | 75 | 400 | 1500 | 20.9473 | 5423.9617 | 53439.6799 | 59446.4302 | 21083.5579 | 74523.2378 | 80529.9881
ВКВ. | 75 | . | 400 | . | 1550 | . | 4 | ТГ | 75 | 400 | 1550 | 21.6278 | 5659.7861 | 54657.048 | 60279.3966 | 21646.5408 | 76303.5888 | 81925.9373
ВКВ. | 75 | . | 400 | . | 1600 | . | 4 | ТГ | 75 | 400 | 1600 | 22.2393 | 5895.6105 | 57693.1463 | 60969.7074 | 22209.5238 | 79902.6701 | 83179.2312
ВКВ. | 75 | . | 400 | . | 1650 | . | 4 | ТГ | 75 | 400 | 1650 | 22.9059 | 6131.4349 | 60965.0018 | 77031.9219 | 22988.0038 | 83953.0056 | 100019.9257
ВКВ. | 75 | . | 400 | . | 1700 | . | 4 | ТГ | 75 | 400 | 1700 | 23.5174 | 6367.2593 | 61990.6432 | 77648.3185 | 23550.9867 | 85541.6299 | 101199.3052
ВКВ. | 75 | . | 400 | . | 1750 | . | 4 | ТГ | 75 | 400 | 1750 | 24.1459 | 6603.0838 | 62945.113 | 69255.6747 | 24329.4667 | 87274.5797 | 93585.1414
ВКВ. | 75 | . | 400 | . | 1800 | . | 4 | ТГ | 75 | 400 | 1800 | 24.8264 | 6838.9082 | 63971.4055 | 69913.0907 | 24892.4496 | 88863.8551 | 94805.5403
ВКВ. | 75 | . | 400 | . | 1850 | . | 4 | ТГ | 75 | 400 | 1850 | 25.517 | 7074.7326 | 64997.653 | 70570.458 | 25670.9296 | 90668.5826 | 96241.3876
ВКВ. | 75 | . | 400 | . | 1900 | . | 4 | ТГ | 75 | 400 | 1900 | 26.1285 | 7310.557 | 66187.5028 | 71227.7765 | 26233.9125 | 92421.4153 | 97461.689
ВКВ. | 75 | . | 400 | . | 1950 | . | 4 | ТГ | 75 | 400 | 1950 | 26.9325 | 7546.3814 | 67548.7978 | 71936.285 | 26796.8955 | 94345.6933 | 98733.1806
ВКВ. | 75 | . | 400 | . | 2000 | . | 4 | ТГ | 75 | 400 | 2000 | 27.6526 | 7782.2059 | 68767.8321 | 87782.1794 | 27575.3754 | 96343.2075 | 115357.5548
ВКВ. | 75 | . | 400 | . | 2050 | . | 4 | ТГ | 75 | 400 | 2050 | 28.2641 | 8018.0303 | 71797.7901 | 88363.5863 | 28138.3584 | 99936.1486 | 116501.9448
ВКВ. | 75 | . | 400 | . | 2100 | . | 4 | ТГ | 75 | 400 | 2100 | 28.8926 | 8253.8547 | 72881.9161 | 88691.6313 | 28916.8383 | 101798.7545 | 117608.4697
ВКВ. | 75 | . | 400 | . | 2150 | . | 4 | ТГ | 75 | 400 | 2150 | 29.6282 | 8489.6791 | 74104.0021 | 89271.9519 | 29479.8214 | 103583.8235 | 118751.7732
ВКВ. | 75 | . | 400 | . | 2200 | . | 4 | ТГ | 75 | 400 | 2200 | 30.2567 | 8725.5035 | 75326.0433 | 94805.6496 | 30258.3012 | 105584.3445 | 125063.9508
ВКВ. | 75 | . | 400 | . | 2250 | . | 4 | ТГ | 75 | 400 | 2250 | 30.8682 | 8961.328 | 76846.7862 | 95362.8267 | 30821.2843 | 107668.0705 | 126184.111
ВКВ. | 75 | . | 400 | . | 2300 | . | 4 | ТГ | 75 | 400 | 2300 | 31.4797 | 9197.1524 | 77841.813 | 95916.321 | 31384.2672 | 109226.0801 | 127300.5881
ВКВ. | 75 | . | 400 | . | 2350 | . | 4 | ТГ | 75 | 400 | 2350 | 32.1083 | 9432.9768 | 78836.7946 | 96473.3228 | 32162.7472 | 110999.5418 | 128636.07
ВКВ. | 75 | . | 400 | . | 2400 | . | 4 | ТГ | 75 | 400 | 2400 | 32.7198 | 9668.8012 | 79831.7313 | 97030.2272 | 32725.7302 | 112557.4615 | 129755.9574
ВКВ. | 75 | . | 400 | . | 2450 | . | 4 | ТГ | 75 | 400 | 2450 | 34.1019 | 9904.6256 | 81418.5221 | 98303.842 | 33504.2101 | 114922.7322 | 131808.0521
ВКВ. | 75 | . | 400 | . | 2500 | . | 4 | ТГ | 75 | 400 | 2500 | 34.7304 | 10140.4501 | 82413.3689 | 98860.5515 | 34067.1931 | 116480.562 | 132927.7446
ВКВ. | 75 | . | 400 | . | 2550 | . | 4 | ТГ | 75 | 400 | 2550 | 35.3589 | 10376.2745 | 86486.9893 | 105064.6834 | 34845.673 | 121332.6623 | 139910.3563
ВКВ. | 75 | . | 400 | . | 2600 | . | 4 | ТГ | 75 | 400 | 2600 | 35.9704 | 10612.0989 | 87734.6467 | 105589.6476 | 35408.656 | 123143.3028 | 140998.3036
ВКВ. | 75 | . | 400 | . | 2650 | . | 4 | ТГ | 75 | 400 | 2650 | 36.706 | 10847.9233 | 88579.8558 | 106114.5144 | 36187.1359 | 124766.9917 | 142301.6503
ВКВ. | 75 | . | 400 | . | 2700 | . | 4 | ТГ | 75 | 400 | 2700 | 37.396 | 11083.7477 | 89480.7437 | 106691.4578 | 36750.1189 | 126230.8626 | 143441.5767
ВКВ. | 75 | . | 400 | . | 2750 | . | 4 | ТГ | 75 | 400 | 2750 | 38.0075 | 11319.5722 | 90402.2685 | 107212.7198 | 37313.1018 | 127715.3703 | 144525.8216
ВКВ. | 75 | . | 400 | . | 2800 | . | 4 | ТГ | 75 | 400 | 2800 | 38.636 | 11555.3966 | 91246.324 | 107737.3137 | 38091.5818 | 129337.9058 | 145828.8955
ВКВ. | 75 | . | 400 | . | 2850 | . | 4 | ТГ | 75 | 400 | 2850 | 39.2475 | 11791.221 | 92090.3344 | 108256.7538 | 38654.5647 | 130744.8991 | 146911.3185
ВКВ. | 75 | . | 400 | . | 2900 | . | 4 | ТГ | 75 | 400 | 2900 | 40.0521 | 12027.0454 | 92934.2999 | 108777.8305 | 39433.0447 | 132367.3446 | 148210.8752
ВКВ. | 75 | . | 400 | . | 2950 | . | 4 | ТГ | 75 | 400 | 2950 | 40.6636 | 12262.8698 | 93778.2204 | 114766.439 | 39996.0276 | 133774.2481 | 154762.4666
ВКВ. | 75 | . | 400 | . | 3000 | . | 4 | ТГ | 75 | 400 | 3000 | 41.2921 | 12498.6943 | 96226.6164 | 115459.0854 | 40774.5076 | 137001.1241 | 156233.593

## 80 ВЕНТ 24В
Вернуться на главную страницу
Артикул конвектора | [8 empty] | Размеры, мм и вес, кг |  |  |  | Теплоотдача при (95/85/20), Вт | Конвектор с вентилятором, с корпусом из оцинкованной стали (ОЦ 1мм), крашеный в черный цвет, без решетки и рамки. | Конвектор с вентилятором, с корпусом из нержавеющей стали(AISI 0,8мм), без решетки и рамки. | Стоимость Решетки и рамки в составе конвектора | Конвектор с вентиляторм, с корпусом из оцинкованной стали (ОЦ 1мм), крашеный в черный цвет, с алюминиевой решеткой и рамкой (либо окантовкой). | Конвектор с вентиляторм, с корпусом из нержавеющей стали(AISI 0,8мм), с алюминиевой решеткой и рамкой (либо окантовкой).
[9 empty] | Высота | Ширина | Длина | Вес изделия вместе с упаковкой, кг. |  | Цена руб. с НДС
24 Вольт DC
Ширина конвектора 260 мм
Теплообменник 50х100 мм
ВКВ. | 80 | . | 260 | . | 700 | . | 2 | ТГ | 80 | 260 | 700 | 7.1026 | 1048.5428 | 23982.1351 | 25506.9444 | 8065.2695 | 32047.4046 | 33572.2139
ВКВ. | 80 | . | 260 | . | 750 | . | 2 | ТГ | 80 | 260 | 750 | 7.6442 | 1198.3346 | 25409.5313 | 27000.0041 | 8468.6439 | 33878.1752 | 35468.648
ВКВ. | 80 | . | 260 | . | 800 | . | 2 | ТГ | 80 | 260 | 800 | 8.0669 | 1348.1264 | 26836.9274 | 28493.064 | 8872.0183 | 35708.9456 | 37365.0823
ВКВ. | 80 | . | 260 | . | 850 | . | 2 | ТГ | 80 | 260 | 850 | 8.4896 | 1497.9182 | 28264.3234 | 29986.1237 | 9490.8897 | 37755.2131 | 39477.0134
ВКВ. | 80 | . | 260 | . | 900 | . | 2 | ТГ | 80 | 260 | 900 | 8.9503 | 1647.7101 | 29691.7195 | 31479.1836 | 9894.2641 | 39585.9836 | 41373.4476
ВКВ. | 80 | . | 260 | . | 950 | . | 2 | ТГ | 80 | 260 | 950 | 9.4419 | 1797.5019 | 31119.1156 | 32972.2433 | 10513.1355 | 41632.251 | 43485.3788
ВКВ. | 80 | . | 260 | . | 1000 | . | 2 | ТГ | 80 | 260 | 1000 | 9.8646 | 1947.2937 | 32457.6032 | 34382.0586 | 10916.5099 | 43374.1131 | 45298.5685
ВКВ. | 80 | . | 260 | . | 1050 | . | 2 | ТГ | 80 | 260 | 1050 | 10.2873 | 2097.0855 | 34096.1569 | 36072.8242 | 11535.3811 | 45631.5381 | 47608.2053
ВКВ. | 80 | . | 260 | . | 1100 | . | 2 | ТГ | 80 | 260 | 1100 | 10.71 | 2246.8774 | 35523.553 | 37565.8839 | 11938.7555 | 47462.3085 | 49504.6395
ВКВ. | 80 | . | 260 | . | 1150 | . | 2 | ТГ | 80 | 260 | 1150 | 11.1326 | 2396.6692 | 36245.0215 | 38397.9878 | 12342.1299 | 48587.1515 | 50740.1177
ВКВ. | 80 | . | 260 | . | 1200 | . | 2 | ТГ | 80 | 260 | 1200 | 11.7706 | 2546.461 | 36999.3301 | 39260.8397 | 12961.0013 | 49960.3314 | 52221.841
ВКВ. | 80 | . | 260 | . | 1250 | . | 2 | ТГ | 80 | 260 | 1250 | 12.1932 | 2696.2528 | 37720.3491 | 40092.5226 | 13364.3757 | 51084.7248 | 53456.8984
ВКВ. | 80 | . | 260 | . | 1300 | . | 2 | ТГ | 80 | 260 | 1300 | 12.6779 | 2846.0447 | 40733.3153 | 43070.1426 | 13983.2471 | 54716.5625 | 57053.3897
ВКВ. | 80 | . | 260 | . | 1350 | . | 2 | ТГ | 80 | 260 | 1350 | 13.1006 | 2995.8365 | 41687.6954 | 44120.3203 | 14386.6215 | 56074.317 | 58506.9418
ВКВ. | 80 | . | 260 | . | 1400 | . | 2 | ТГ | 80 | 260 | 1400 | 13.5233 | 3145.6283 | 42947.6984 | 45456.6509 | 15005.4929 | 57953.1913 | 60462.1438
ВКВ. | 80 | . | 260 | . | 1450 | . | 2 | ТГ | 80 | 260 | 1450 | 13.946 | 3295.4201 | 43902.0785 | 46506.8286 | 15408.8673 | 59310.9458 | 61915.6959
ВКВ. | 80 | . | 260 | . | 1500 | . | 2 | ТГ | 80 | 260 | 1500 | 14.9354 | 3445.212 | 45285.5205 | 48059.0927 | 16027.7387 | 61313.2592 | 64086.8314
ВКВ. | 80 | . | 260 | . | 1550 | . | 2 | ТГ | 80 | 260 | 1550 | 15.4271 | 3595.0038 | 46239.9006 | 49109.2702 | 16431.1131 | 62671.0137 | 65540.3834
ВКВ. | 80 | . | 260 | . | 1600 | . | 2 | ТГ | 80 | 260 | 1600 | 15.8497 | 3744.7956 | 49013.0109 | 51862.3147 | 16834.4875 | 65847.4985 | 68696.8022
ВКВ. | 80 | . | 260 | . | 1650 | . | 2 | ТГ | 80 | 260 | 1650 | 16.3104 | 3894.5874 | 52021.8784 | 54836.097 | 17453.3588 | 69475.2372 | 72289.4558
ВКВ. | 80 | . | 260 | . | 1700 | . | 2 | ТГ | 80 | 260 | 1700 | 16.7331 | 4044.3792 | 52784.5319 | 55706.7621 | 17856.7332 | 70641.2651 | 73563.4953
ВКВ. | 80 | . | 260 | . | 1750 | . | 2 | ТГ | 80 | 260 | 1750 | 17.1558 | 4194.1711 | 53476.0136 | 56510.7896 | 18475.6046 | 71951.6182 | 74986.3942
ВКВ. | 80 | . | 260 | . | 1800 | . | 2 | ТГ | 80 | 260 | 1800 | 17.6474 | 4343.9629 | 54239.3182 | 57382.0643 | 18878.979 | 73118.2972 | 76261.0433
ВКВ. | 80 | . | 260 | . | 1850 | . | 2 | ТГ | 80 | 260 | 1850 | 18.1321 | 4493.7547 | 55002.5778 | 58253.2969 | 19497.8504 | 74500.4282 | 77751.1473
ВКВ. | 80 | . | 260 | . | 1900 | . | 2 | ТГ | 80 | 260 | 1900 | 18.5548 | 4643.5465 | 55929.4396 | 59277.7093 | 19901.2248 | 75830.6644 | 79178.9341
ВКВ. | 80 | . | 260 | . | 1950 | . | 2 | ТГ | 80 | 260 | 1950 | 19.1307 | 4793.3384 | 57005.0876 | 60441.4294 | 20304.5992 | 77309.6868 | 80746.0286
ВКВ. | 80 | . | 260 | . | 2000 | . | 2 | ТГ | 80 | 260 | 2000 | 19.645 | 4943.1302 | 57961.1339 | 61670.9776 | 20923.4706 | 78884.6045 | 82594.4482
ВКВ. | 80 | . | 260 | . | 2050 | . | 2 | ТГ | 80 | 260 | 2050 | 20.0676 | 5092.922 | 60728.1041 | 64418.2729 | 21326.845 | 82054.9491 | 85745.1179
ВКВ. | 80 | . | 260 | . | 2100 | . | 2 | ТГ | 80 | 260 | 2100 | 20.4903 | 5242.7138 | 61549.242 | 65343.6967 | 21945.7164 | 83494.9584 | 87289.4131
ВКВ. | 80 | . | 260 | . | 2150 | . | 2 | ТГ | 80 | 260 | 2150 | 21.037 | 5392.5057 | 62508.3401 | 66398.2917 | 22349.0908 | 84857.4309 | 88747.3825
ВКВ. | 80 | . | 260 | . | 2200 | . | 2 | ТГ | 80 | 260 | 2200 | 21.4597 | 5542.2975 | 63467.3932 | 67452.8447 | 22967.9622 | 86435.3554 | 90420.8069
ВКВ. | 80 | . | 260 | . | 2250 | . | 2 | ТГ | 80 | 260 | 2250 | 21.8823 | 5692.0893 | 64725.1483 | 68787.0706 | 23371.3365 | 88096.4848 | 92158.4071
ВКВ. | 80 | . | 260 | . | 2300 | . | 2 | ТГ | 80 | 260 | 2300 | 22.305 | 5841.8811 | 65457.187 | 69629.0712 | 23774.7109 | 89231.8978 | 93403.7821
ВКВ. | 80 | . | 260 | . | 2350 | . | 2 | ТГ | 80 | 260 | 2350 | 22.7277 | 5991.673 | 66189.1807 | 70471.0297 | 24393.5823 | 90582.763 | 94864.612
ВКВ. | 80 | . | 260 | . | 2400 | . | 2 | ТГ | 80 | 260 | 2400 | 23.1504 | 6141.4648 | 66921.1295 | 71312.9462 | 24796.9567 | 91718.0861 | 96109.9029
ВКВ. | 80 | . | 260 | . | 2450 | . | 2 | ТГ | 80 | 260 | 2450 | 24.2538 | 6291.2566 | 68082.0952 | 72656.9072 | 25415.8281 | 93497.9232 | 98072.7352
ВКВ. | 80 | . | 260 | . | 2500 | . | 2 | ТГ | 80 | 260 | 2500 | 24.6935 | 6441.0484 | 68813.9541 | 73498.7395 | 25819.2025 | 94633.1565 | 99317.9419
ВКВ. | 80 | . | 260 | . | 2550 | . | 2 | ТГ | 80 | 260 | 2550 | 25.1162 | 6590.8403 | 72624.5865 | 77223.2097 | 26438.0738 | 99062.6604 | 103661.2836
ВКВ. | 80 | . | 260 | . | 2600 | . | 2 | ТГ | 80 | 260 | 2600 | 25.5388 | 6740.6321 | 73609.256 | 78301.7472 | 26841.4483 | 100450.7043 | 105143.1955
ВКВ. | 80 | . | 260 | . | 2650 | . | 2 | ТГ | 80 | 260 | 2650 | 26.0685 | 6890.4239 | 74191.4771 | 79003.4745 | 27460.3196 | 101651.7967 | 106463.7941
ВКВ. | 80 | . | 260 | . | 2700 | . | 2 | ТГ | 80 | 260 | 2700 | 26.5304 | 7040.2157 | 74806.7181 | 79736.1181 | 27863.694 | 102670.4121 | 107599.8121
ВКВ. | 80 | . | 260 | . | 2750 | . | 2 | ТГ | 80 | 260 | 2750 | 26.9531 | 7190.0076 | 75465.2549 | 80509.2994 | 28267.0685 | 103732.3234 | 108776.3679
ВКВ. | 80 | . | 260 | . | 2800 | . | 2 | ТГ | 80 | 260 | 2800 | 27.3758 | 7339.7994 | 76046.3224 | 81209.9466 | 28885.9397 | 104932.2621 | 110095.8863
ВКВ. | 80 | . | 260 | . | 2850 | . | 2 | ТГ | 80 | 260 | 2850 | 27.7985 | 7489.5912 | 76627.3449 | 81910.5516 | 29289.3141 | 105916.659 | 111199.8657
ВКВ. | 80 | . | 260 | . | 2900 | . | 2 | ТГ | 80 | 260 | 2900 | 28.3971 | 7639.383 | 77208.3224 | 82611.1145 | 29908.1855 | 107116.5079 | 112519.3
ВКВ. | 80 | . | 260 | . | 2950 | . | 2 | ТГ | 80 | 260 | 2950 | 28.8198 | 7789.1748 | 77789.255 | 83311.6354 | 30311.5599 | 108100.8149 | 113623.1953
ВКВ. | 80 | . | 260 | . | 3000 | . | 2 | ТГ | 80 | 260 | 3000 | 29.3045 | 7938.9667 | 79974.6629 | 85514.4174 | 30930.4313 | 110905.0942 | 116444.8487
Ширина конвектора 300 мм
Теплообменник 50х100 мм
ВКВ. | 80 | . | 300 | . | 700 | . | 2 | ТГ | 80 | 300 | 700 | 8.9307 | 1159.2585 | 24374.9139 | 26202.7757 | 8780.1501 | 33155.064 | 34982.9258
ВКВ. | 80 | . | 300 | . | 750 | . | 2 | ТГ | 80 | 300 | 750 | 9.6173 | 1324.8668 | 25816.8176 | 27726.4149 | 9229.1269 | 35045.9445 | 36955.5418
ВКВ. | 80 | . | 300 | . | 800 | . | 2 | ТГ | 80 | 300 | 800 | 10.1849 | 1490.4752 | 27258.7213 | 29250.0541 | 9678.1037 | 36936.825 | 38928.1578
ВКВ. | 80 | . | 300 | . | 850 | . | 2 | ТГ | 80 | 300 | 850 | 10.7525 | 1656.0835 | 28700.6251 | 30773.6933 | 10342.5776 | 39043.2027 | 41116.2709
ВКВ. | 80 | . | 300 | . | 900 | . | 2 | ТГ | 80 | 300 | 900 | 11.3581 | 1821.6919 | 30142.5288 | 32297.3325 | 10791.5544 | 40934.0832 | 43088.8869
ВКВ. | 80 | . | 300 | . | 950 | . | 2 | ТГ | 80 | 300 | 950 | 11.9947 | 1987.3002 | 31584.4326 | 33820.9717 | 11456.0282 | 43040.4607 | 45276.9999
ВКВ. | 80 | . | 300 | . | 1000 | . | 2 | ТГ | 80 | 300 | 1000 | 12.5623 | 2152.9086 | 32937.4278 | 35261.3664 | 11905.0051 | 44842.4329 | 47166.3715
ВКВ. | 80 | . | 300 | . | 1050 | . | 2 | ТГ | 80 | 300 | 1050 | 13.1299 | 2318.5169 | 34590.4891 | 36982.7113 | 12569.4789 | 47159.968 | 49552.1902
ВКВ. | 80 | . | 300 | . | 1100 | . | 2 | ТГ | 80 | 300 | 1100 | 13.6975 | 2484.1253 | 36032.3929 | 38506.3504 | 13018.4558 | 49050.8487 | 51524.8062
ВКВ. | 80 | . | 300 | . | 1150 | . | 2 | ТГ | 80 | 300 | 1150 | 14.2651 | 2649.7336 | 36768.3691 | 39369.0338 | 13467.4326 | 50235.8017 | 52836.4664
ВКВ. | 80 | . | 300 | . | 1200 | . | 2 | ТГ | 80 | 300 | 1200 | 15.0872 | 2815.342 | 37537.1855 | 40262.465 | 14131.9064 | 51669.0918 | 54394.3714
ВКВ. | 80 | . | 300 | . | 1250 | . | 2 | ТГ | 80 | 300 | 1250 | 15.6548 | 2980.9503 | 38272.712 | 41124.7273 | 14580.8833 | 52853.5953 | 55705.6107
ВКВ. | 80 | . | 300 | . | 1300 | . | 2 | ТГ | 80 | 300 | 1300 | 16.2843 | 3146.5587 | 41300.1859 | 44132.9268 | 15245.3571 | 56545.543 | 59378.2839
ВКВ. | 80 | . | 300 | . | 1350 | . | 2 | ТГ | 80 | 300 | 1350 | 16.8519 | 3312.167 | 42269.0736 | 45213.6838 | 15694.3339 | 57963.4075 | 60908.0177
ВКВ. | 80 | . | 300 | . | 1400 | . | 2 | ТГ | 80 | 300 | 1400 | 17.4195 | 3477.7754 | 43543.5843 | 46580.5938 | 16358.8078 | 59902.3921 | 62939.4016
ВКВ. | 80 | . | 300 | . | 1450 | . | 2 | ТГ | 80 | 300 | 1450 | 17.9871 | 3643.3837 | 44512.4721 | 47661.3508 | 16807.7846 | 61320.2567 | 64469.1354
ВКВ. | 80 | . | 300 | . | 1500 | . | 2 | ТГ | 80 | 300 | 1500 | 19.1735 | 3808.9921 | 45975.5286 | 49320.3319 | 17472.2585 | 63447.7871 | 66792.5904
ВКВ. | 80 | . | 300 | . | 1550 | . | 2 | ТГ | 80 | 300 | 1550 | 19.8101 | 3974.6004 | 46944.4164 | 50401.0889 | 17921.2353 | 64865.6517 | 68322.3242
ВКВ. | 80 | . | 300 | . | 1600 | . | 2 | ТГ | 80 | 300 | 1600 | 20.3777 | 4140.2088 | 49732.0343 | 53184.7127 | 18370.2121 | 68102.2464 | 71554.9248
ВКВ. | 80 | . | 300 | . | 1650 | . | 2 | ТГ | 80 | 300 | 1650 | 20.9833 | 4305.8172 | 52755.4094 | 56189.0745 | 19034.686 | 71790.0954 | 75223.7605
ВКВ. | 80 | . | 300 | . | 1700 | . | 2 | ТГ | 80 | 300 | 1700 | 21.5509 | 4471.4255 | 53532.5707 | 57090.319 | 19483.6628 | 73016.2334 | 76573.9818
ВКВ. | 80 | . | 300 | . | 1750 | . | 2 | ТГ | 80 | 300 | 1750 | 22.1185 | 4637.0339 | 54238.5601 | 57924.9259 | 20148.1367 | 74386.6968 | 78073.0626
ВКВ. | 80 | . | 300 | . | 1800 | . | 2 | ТГ | 80 | 300 | 1800 | 22.7551 | 4802.6422 | 55016.3723 | 58826.7799 | 20597.1135 | 75613.4858 | 79423.8934
ВКВ. | 80 | . | 300 | . | 1850 | . | 2 | ТГ | 80 | 300 | 1850 | 23.3847 | 4968.2506 | 55794.1395 | 59728.5919 | 21261.5873 | 77055.7268 | 80990.1791
ВКВ. | 80 | . | 300 | . | 1900 | . | 2 | ТГ | 80 | 300 | 1900 | 23.9523 | 5133.8589 | 56735.509 | 60783.5837 | 21710.5642 | 78446.0731 | 82494.1479
ВКВ. | 80 | . | 300 | . | 1950 | . | 2 | ТГ | 80 | 300 | 1950 | 24.7124 | 5299.4673 | 57825.6647 | 61977.8833 | 22159.541 | 79985.2057 | 84137.4242
ВКВ. | 80 | . | 300 | . | 2000 | . | 2 | ТГ | 80 | 300 | 2000 | 25.3715 | 5465.0756 | 58796.2187 | 63238.0108 | 22824.0148 | 81620.2335 | 86062.0256
ВКВ. | 80 | . | 300 | . | 2050 | . | 2 | ТГ | 80 | 300 | 2050 | 25.9391 | 5630.684 | 61577.6964 | 66015.8855 | 23272.9917 | 84850.6881 | 89288.8772
ВКВ. | 80 | . | 300 | . | 2100 | . | 2 | ТГ | 80 | 300 | 2100 | 26.5067 | 5796.2923 | 62413.342 | 66971.8886 | 23937.4655 | 86350.8075 | 90909.3541
ВКВ. | 80 | . | 300 | . | 2150 | . | 2 | ТГ | 80 | 300 | 2150 | 27.1983 | 5961.9007 | 63386.9478 | 68057.0631 | 24386.4424 | 87773.3902 | 92443.5055
ВКВ. | 80 | . | 300 | . | 2200 | . | 2 | ТГ | 80 | 300 | 2200 | 27.7659 | 6127.509 | 64360.5086 | 69142.1955 | 25050.9162 | 89411.4248 | 94193.1117
ВКВ. | 80 | . | 300 | . | 2250 | . | 2 | ТГ | 80 | 300 | 2250 | 28.3335 | 6293.1174 | 65632.7713 | 70507.0008 | 25499.893 | 91132.6643 | 96006.8938
ВКВ. | 80 | . | 300 | . | 2300 | . | 2 | ТГ | 80 | 300 | 2300 | 28.9011 | 6458.7257 | 66379.3176 | 71379.5808 | 25948.8699 | 92328.1875 | 97328.4507
ВКВ. | 80 | . | 300 | . | 2350 | . | 2 | ТГ | 80 | 300 | 2350 | 29.4687 | 6624.3341 | 67125.819 | 72252.1188 | 26613.3437 | 93739.1627 | 98865.4625
ВКВ. | 80 | . | 300 | . | 2400 | . | 2 | ТГ | 80 | 300 | 2400 | 30.0363 | 6789.9424 | 67872.2754 | 73124.6147 | 27062.3205 | 94934.5959 | 100186.9351
ВКВ. | 80 | . | 300 | . | 2450 | . | 2 | ТГ | 80 | 300 | 2450 | 31.3366 | 6955.5508 | 69112.8557 | 74575.2924 | 27726.7944 | 96839.6501 | 102302.0868
ВКВ. | 80 | . | 300 | . | 2500 | . | 2 | ТГ | 80 | 300 | 2500 | 31.9212 | 7121.1591 | 69859.2222 | 75447.7041 | 28175.7712 | 98034.9934 | 103623.4753
ВКВ. | 80 | . | 300 | . | 2550 | . | 2 | ТГ | 80 | 300 | 2550 | 32.4888 | 7286.7675 | 73684.3624 | 79202.7538 | 28840.2451 | 102524.6075 | 108042.9989
ВКВ. | 80 | . | 300 | . | 2600 | . | 2 | ТГ | 80 | 300 | 2600 | 33.0564 | 7452.3758 | 74683.5395 | 80311.8707 | 29289.2219 | 103972.7614 | 109601.0925
ВКВ. | 80 | . | 300 | . | 2650 | . | 2 | ТГ | 80 | 300 | 2650 | 33.731 | 7617.9842 | 75280.2683 | 81044.1773 | 29953.6957 | 105233.9639 | 110997.873
ВКВ. | 80 | . | 300 | . | 2700 | . | 2 | ТГ | 80 | 300 | 2700 | 34.3771 | 7783.5925 | 75910.0169 | 81807.4004 | 30402.6726 | 106312.6895 | 112210.073
ВКВ. | 80 | . | 300 | . | 2750 | . | 2 | ТГ | 80 | 300 | 2750 | 34.9447 | 7949.2009 | 76583.0614 | 82611.1611 | 30851.6494 | 107434.7108 | 113462.8105
ВКВ. | 80 | . | 300 | . | 2800 | . | 2 | ТГ | 80 | 300 | 2800 | 35.5123 | 8114.8092 | 77178.6365 | 83342.3877 | 31516.1232 | 108694.7596 | 114858.5108
ВКВ. | 80 | . | 300 | . | 2850 | . | 2 | ТГ | 80 | 300 | 2850 | 36.0799 | 8280.4176 | 77774.1667 | 84073.5721 | 31965.1001 | 109739.2667 | 116038.6722
ВКВ. | 80 | . | 300 | . | 2900 | . | 2 | ТГ | 80 | 300 | 2900 | 36.8235 | 8446.026 | 78369.6518 | 84804.7145 | 32629.5739 | 110999.2257 | 117434.2883
ВКВ. | 80 | . | 300 | . | 2950 | . | 2 | ТГ | 80 | 300 | 2950 | 37.3911 | 8611.6343 | 78965.0921 | 85535.8147 | 33078.5508 | 112043.6429 | 118614.3655
ВКВ. | 80 | . | 300 | . | 3000 | . | 2 | ТГ | 80 | 300 | 3000 | 38.0207 | 8777.2427 | 81165.0077 | 87769.1761 | 33743.0246 | 114908.0323 | 121512.2007
Ширина конвектора 360 мм
Теплообменник 50х200 мм
ВКВ. | 80 | . | 360 | . | 700 | . | 4 | ТГ | 80 | 360 | 700 | 8.599 | 1552.7748 | 27350.7778 | 29546.0834 | 9852.4709 | 37203.2487 | 39398.5543
ВКВ. | 80 | . | 360 | . | 750 | . | 4 | ТГ | 80 | 360 | 750 | 9.2221 | 1774.5997 | 29026.0888 | 31317.2688 | 10369.8514 | 39395.9403 | 41687.1203
ВКВ. | 80 | . | 360 | . | 800 | . | 4 | ТГ | 80 | 360 | 800 | 9.7263 | 1996.4247 | 30701.9652 | 33088.9835 | 10887.232 | 41589.1972 | 43976.2155
ВКВ. | 80 | . | 360 | . | 850 | . | 4 | ТГ | 80 | 360 | 850 | 10.2304 | 2218.2497 | 32377.8417 | 34860.6983 | 11620.1094 | 43997.9511 | 46480.8077
ВКВ. | 80 | . | 360 | . | 900 | . | 4 | ТГ | 80 | 360 | 900 | 10.7725 | 2440.0746 | 34053.7181 | 36632.413 | 12137.49 | 46191.208 | 48769.9029
ВКВ. | 80 | . | 360 | . | 950 | . | 4 | ТГ | 80 | 360 | 950 | 11.3457 | 2661.8996 | 35729.5945 | 38404.1277 | 12870.3674 | 48599.9619 | 51274.4952
ВКВ. | 80 | . | 360 | . | 1000 | . | 4 | ТГ | 80 | 360 | 1000 | 11.8498 | 2883.7246 | 37316.5623 | 40092.5979 | 13387.748 | 50704.3103 | 53480.3459
ВКВ. | 80 | . | 360 | . | 1050 | . | 4 | ТГ | 80 | 360 | 1050 | 12.3539 | 3105.5495 | 39203.5964 | 42062.0183 | 14120.6255 | 53324.2219 | 56182.6438
ВКВ. | 80 | . | 360 | . | 1100 | . | 4 | ТГ | 80 | 360 | 1100 | 12.858 | 3327.3745 | 40879.4728 | 43833.7329 | 14638.006 | 55517.4788 | 58471.7389
ВКВ. | 80 | . | 360 | . | 1150 | . | 4 | ТГ | 80 | 360 | 1150 | 13.3622 | 3549.1994 | 41849.4216 | 44944.4918 | 15155.3865 | 57004.8081 | 60099.8782
ВКВ. | 80 | . | 360 | . | 1200 | . | 4 | ТГ | 80 | 360 | 1200 | 14.0815 | 3771.0244 | 42874.8695 | 46107.2141 | 15888.2641 | 58763.1336 | 61995.4781
ВКВ. | 80 | . | 360 | . | 1250 | . | 4 | ТГ | 80 | 360 | 1250 | 14.5857 | 3992.8494 | 43844.3689 | 47217.5519 | 16405.6446 | 60250.0134 | 63623.1965
ВКВ. | 80 | . | 360 | . | 1300 | . | 4 | ТГ | 80 | 360 | 1300 | 15.1518 | 4214.6743 | 47105.8153 | 50473.8267 | 17138.5221 | 64244.3374 | 67612.3488
ВКВ. | 80 | . | 360 | . | 1350 | . | 4 | ТГ | 80 | 360 | 1350 | 15.6559 | 4436.4993 | 48308.6758 | 51802.6593 | 17655.9026 | 65964.5784 | 69458.5619
ВКВ. | 80 | . | 360 | . | 1400 | . | 4 | ТГ | 80 | 360 | 1400 | 16.1601 | 4658.3243 | 49817.1591 | 53417.6449 | 18388.7801 | 68205.9392 | 71806.425
ВКВ. | 80 | . | 360 | . | 1450 | . | 4 | ТГ | 80 | 360 | 1450 | 16.6642 | 4880.1492 | 51020.0194 | 54746.4774 | 18906.1606 | 69926.18 | 73652.638
ВКВ. | 80 | . | 360 | . | 1500 | . | 4 | ТГ | 80 | 360 | 1500 | 17.7871 | 5101.9742 | 52749.6718 | 56715.9803 | 19639.0381 | 72388.7099 | 76355.0184
ВКВ. | 80 | . | 360 | . | 1550 | . | 4 | ТГ | 80 | 360 | 1550 | 18.3602 | 5323.7992 | 53952.5322 | 58044.8128 | 20156.4186 | 74108.9508 | 78201.2314
ВКВ. | 80 | . | 360 | . | 1600 | . | 4 | ТГ | 80 | 360 | 1600 | 18.8643 | 5545.6241 | 56974.1229 | 61076.512 | 20673.7991 | 77647.922 | 81750.3111
ВКВ. | 80 | . | 360 | . | 1650 | . | 4 | ТГ | 80 | 360 | 1650 | 19.4065 | 5767.4491 | 60231.4706 | 64328.9493 | 21406.6766 | 81638.1472 | 85735.6259
ВКВ. | 80 | . | 360 | . | 1700 | . | 4 | ТГ | 80 | 360 | 1700 | 19.9106 | 5989.2741 | 61242.6045 | 65478.2695 | 21924.0571 | 83166.6616 | 87402.3266
ВКВ. | 80 | . | 360 | . | 1750 | . | 4 | ТГ | 80 | 360 | 1750 | 20.4147 | 6211.099 | 62182.5665 | 66560.9518 | 22656.9346 | 84839.5011 | 89217.8864
ВКВ. | 80 | . | 360 | . | 1800 | . | 4 | ТГ | 80 | 360 | 1800 | 20.9879 | 6432.924 | 63194.3514 | 67710.8814 | 23174.3151 | 86368.6665 | 90885.1965
ВКВ. | 80 | . | 360 | . | 1850 | . | 4 | ТГ | 80 | 360 | 1850 | 21.554 | 6654.749 | 64206.0913 | 68860.7689 | 23907.1927 | 88113.284 | 92767.9617
ВКВ. | 80 | . | 360 | . | 1900 | . | 4 | ТГ | 80 | 360 | 1900 | 22.0581 | 6876.5739 | 65381.4334 | 70163.8362 | 24424.5732 | 89806.0067 | 94588.4095
ВКВ. | 80 | . | 360 | . | 1950 | . | 4 | ТГ | 80 | 360 | 1950 | 22.7155 | 7098.3989 | 66728.2207 | 71627.4267 | 24941.9537 | 91670.1744 | 96569.3805
ВКВ. | 80 | . | 360 | . | 2000 | . | 4 | ТГ | 80 | 360 | 2000 | 23.3112 | 7320.2239 | 67932.7475 | 73135.6298 | 25674.8312 | 93607.5787 | 98810.461
ВКВ. | 80 | . | 360 | . | 2050 | . | 4 | ТГ | 80 | 360 | 2050 | 23.8153 | 7542.0488 | 70948.1978 | 76161.58 | 26192.2117 | 97140.4095 | 102353.7917
ВКВ. | 80 | . | 360 | . | 2100 | . | 4 | ТГ | 80 | 360 | 2100 | 24.3194 | 7763.8738 | 72017.816 | 77365.6586 | 26925.0892 | 98942.9053 | 104290.7478
ВКВ. | 80 | . | 360 | . | 2150 | . | 4 | ТГ | 80 | 360 | 2150 | 24.9476 | 7985.6988 | 73225.3944 | 78698.9087 | 27442.4697 | 100667.8642 | 106141.3784
ВКВ. | 80 | . | 360 | . | 2200 | . | 4 | ТГ | 80 | 360 | 2200 | 25.4517 | 8207.5237 | 74432.9279 | 80032.1165 | 28175.3472 | 102608.2751 | 108207.4637
ВКВ. | 80 | . | 360 | . | 2250 | . | 4 | ТГ | 80 | 360 | 2250 | 25.9558 | 8429.3487 | 75939.1634 | 81644.9973 | 28692.7277 | 104631.8911 | 110337.725
ВКВ. | 80 | . | 360 | . | 2300 | . | 4 | ТГ | 80 | 360 | 2300 | 26.46 | 8651.1737 | 76919.6822 | 82765.6529 | 29210.1083 | 106129.7905 | 111975.7611
ВКВ. | 80 | . | 360 | . | 2350 | . | 4 | ТГ | 80 | 360 | 2350 | 26.9641 | 8872.9986 | 77900.1563 | 83886.2664 | 29942.9857 | 107843.1421 | 113829.2521
ВКВ. | 80 | . | 360 | . | 2400 | . | 4 | ТГ | 80 | 360 | 2400 | 27.4682 | 9094.8236 | 78880.5854 | 85006.8378 | 30460.3663 | 109340.9517 | 115467.204
ВКВ. | 80 | . | 360 | . | 2450 | . | 4 | ТГ | 80 | 360 | 2450 | 28.7051 | 9316.6486 | 80387.7615 | 86768.0373 | 31193.2437 | 111581.0053 | 117961.2811
ВКВ. | 80 | . | 360 | . | 2500 | . | 4 | ТГ | 80 | 360 | 2500 | 29.2262 | 9538.4735 | 81368.1006 | 87888.5246 | 31710.6243 | 113078.7249 | 119599.1489
ВКВ. | 80 | . | 360 | . | 2550 | . | 4 | ТГ | 80 | 360 | 2550 | 29.7304 | 9760.2985 | 85427.2134 | 91891.6499 | 32443.5019 | 117870.7153 | 124335.1517
ВКВ. | 80 | . | 360 | . | 2600 | . | 4 | ТГ | 80 | 360 | 2600 | 30.2345 | 9982.1234 | 86660.3633 | 93248.8422 | 32960.8824 | 119621.2457 | 126209.7246
ВКВ. | 80 | . | 360 | . | 2650 | . | 4 | ТГ | 80 | 360 | 2650 | 30.8456 | 10203.9484 | 87491.0646 | 94229.2244 | 33693.7599 | 121184.8245 | 127922.9842
ВКВ. | 80 | . | 360 | . | 2700 | . | 4 | ТГ | 80 | 360 | 2700 | 31.389 | 10425.7734 | 88377.4449 | 95261.7383 | 34211.1404 | 122588.5853 | 129472.8787
ВКВ. | 80 | . | 360 | . | 2750 | . | 4 | ТГ | 80 | 360 | 2750 | 31.8931 | 10647.5983 | 89284.4621 | 96313.5746 | 34728.5209 | 124012.983 | 131042.0955
ВКВ. | 80 | . | 360 | . | 2800 | . | 4 | ТГ | 80 | 360 | 2800 | 32.3973 | 10869.4233 | 90114.0098 | 97292.8766 | 35461.3984 | 125575.4082 | 132754.275
ВКВ. | 80 | . | 360 | . | 2850 | . | 4 | ТГ | 80 | 360 | 2850 | 32.9014 | 11091.2483 | 90943.5126 | 98272.1366 | 35978.7789 | 126922.2915 | 134250.9155
ВКВ. | 80 | . | 360 | . | 2900 | . | 4 | ТГ | 80 | 360 | 2900 | 33.5815 | 11313.0732 | 91772.9705 | 99251.3545 | 36711.6564 | 128484.6269 | 135963.0109
ВКВ. | 80 | . | 360 | . | 2950 | . | 4 | ТГ | 80 | 360 | 2950 | 34.0857 | 11534.8982 | 92602.3833 | 100230.5303 | 37229.0369 | 129831.4202 | 137459.5672
ВКВ. | 80 | . | 360 | . | 3000 | . | 4 | ТГ | 80 | 360 | 3000 | 34.6518 | 11756.7232 | 95036.2717 | 102711.9671 | 37961.9144 | 132998.1861 | 140673.8815
Ширина конвектора 400 мм
Теплообменник 50х200 мм
ВКВ. | 80 | . | 400 | . | 700 | . | 4 | ТГ | 80 | 400 | 700 | 10.0162 | 1693.2989 | 27743.5564 | 35495.9585 | 10567.3515 | 38310.9079 | 46063.31
ВКВ. | 80 | . | 400 | . | 750 | . | 4 | ТГ | 80 | 400 | 750 | 10.7639 | 1935.1987 | 29433.3752 | 36332.5298 | 11130.3345 | 40563.7097 | 47462.8642
ВКВ. | 80 | . | 400 | . | 800 | . | 4 | ТГ | 80 | 400 | 800 | 11.3926 | 2177.0986 | 31123.7592 | 37161.5987 | 11693.3174 | 42817.0766 | 48854.9161
ВКВ. | 80 | . | 400 | . | 850 | . | 4 | ТГ | 80 | 400 | 850 | 12.0214 | 2418.9984 | 32814.1433 | 37990.6678 | 12471.7974 | 45285.9407 | 50462.4652
ВКВ. | 80 | . | 400 | . | 900 | . | 4 | ТГ | 80 | 400 | 900 | 12.6881 | 2660.8982 | 34504.5274 | 38830.4542 | 13034.7803 | 47539.3076 | 51865.2344
ВКВ. | 80 | . | 400 | . | 950 | . | 4 | ТГ | 80 | 400 | 950 | 13.3858 | 2902.7981 | 36194.9115 | 39659.5233 | 13813.2603 | 50008.1718 | 53472.7835
ВКВ. | 80 | . | 400 | . | 1000 | . | 4 | ТГ | 80 | 400 | 1000 | 14.0146 | 3144.6979 | 37796.387 | 40492.8792 | 14376.2433 | 52172.6304 | 54869.1226
ВКВ. | 80 | . | 400 | . | 1050 | . | 4 | ТГ | 80 | 400 | 1050 | 14.6433 | 3386.5978 | 39697.9287 | 41328.3787 | 15154.7232 | 54852.6519 | 56483.1019
ВКВ. | 80 | . | 400 | . | 1100 | . | 4 | ТГ | 80 | 400 | 1100 | 15.2721 | 3628.4976 | 41388.3127 | 59249.1946 | 15717.7062 | 57106.019 | 74966.9009
ВКВ. | 80 | . | 400 | . | 1150 | . | 4 | ТГ | 80 | 400 | 1150 | 15.9008 | 3870.3974 | 42372.7692 | 59267.9341 | 16280.6891 | 58653.4583 | 75548.6233
ВКВ. | 80 | . | 400 | . | 1200 | . | 4 | ТГ | 80 | 400 | 1200 | 16.784 | 4112.2973 | 43412.7249 | 59338.3604 | 17059.1691 | 60471.894 | 76397.5295
ВКВ. | 80 | . | 400 | . | 1250 | . | 4 | ТГ | 80 | 400 | 1250 | 17.4128 | 4354.1971 | 44396.7318 | 59350.1335 | 17622.152 | 62018.8838 | 76972.2856
ВКВ. | 80 | . | 400 | . | 1300 | . | 4 | ТГ | 80 | 400 | 1300 | 18.1035 | 4596.097 | 47672.6859 | 59363.6605 | 18400.632 | 66073.3179 | 77764.2925
ВКВ. | 80 | . | 400 | . | 1350 | . | 4 | ТГ | 80 | 400 | 1350 | 18.7322 | 4837.9968 | 48890.054 | 56227.8007 | 18963.6149 | 67853.669 | 75191.4156
ВКВ. | 80 | . | 400 | . | 1400 | . | 4 | ТГ | 80 | 400 | 1400 | 19.361 | 5079.8966 | 50413.045 | 57059.7926 | 19742.095 | 70155.1399 | 76801.8875
ВКВ. | 80 | . | 400 | . | 1450 | . | 4 | ТГ | 80 | 400 | 1450 | 19.9897 | 5321.7965 | 51630.413 | 57896.6561 | 20305.0778 | 71935.4908 | 78201.734
ВКВ. | 80 | . | 400 | . | 1500 | . | 4 | ТГ | 80 | 400 | 1500 | 21.258 | 5563.6963 | 53439.6799 | 59446.4302 | 21083.5579 | 74523.2378 | 80529.9881
ВКВ. | 80 | . | 400 | . | 1550 | . | 4 | ТГ | 80 | 400 | 1550 | 21.9557 | 5805.5962 | 54657.048 | 60279.3966 | 21646.5408 | 76303.5888 | 81925.9373
ВКВ. | 80 | . | 400 | . | 1600 | . | 4 | ТГ | 80 | 400 | 1600 | 22.5845 | 6047.496 | 57693.1463 | 60969.7074 | 22209.5238 | 79902.6701 | 83179.2312
ВКВ. | 80 | . | 400 | . | 1650 | . | 4 | ТГ | 80 | 400 | 1650 | 23.2512 | 6289.3958 | 60965.0018 | 77031.9219 | 22988.0038 | 83953.0056 | 100019.9257
ВКВ. | 80 | . | 400 | . | 1700 | . | 4 | ТГ | 80 | 400 | 1700 | 23.8799 | 6531.2957 | 61990.6432 | 77648.3185 | 23550.9867 | 85541.6299 | 101199.3052
ВКВ. | 80 | . | 400 | . | 1750 | . | 4 | ТГ | 80 | 400 | 1750 | 24.5087 | 6773.1955 | 62945.113 | 69255.6747 | 24329.4667 | 87274.5797 | 93585.1414
ВКВ. | 80 | . | 400 | . | 1800 | . | 4 | ТГ | 80 | 400 | 1800 | 25.2064 | 7015.0954 | 63971.4055 | 69913.0907 | 24892.4496 | 88863.8551 | 94805.5403
ВКВ. | 80 | . | 400 | . | 1850 | . | 4 | ТГ | 80 | 400 | 1850 | 25.8972 | 7256.9952 | 64997.653 | 70570.458 | 25670.9296 | 90668.5826 | 96241.3876
ВКВ. | 80 | . | 400 | . | 1900 | . | 4 | ТГ | 80 | 400 | 1900 | 26.5259 | 7498.895 | 66187.5028 | 71227.7765 | 26233.9125 | 92421.4153 | 97461.689
ВКВ. | 80 | . | 400 | . | 1950 | . | 4 | ТГ | 80 | 400 | 1950 | 27.3471 | 7740.7949 | 67548.7978 | 71936.285 | 26796.8955 | 94345.6933 | 98733.1806
ВКВ. | 80 | . | 400 | . | 2000 | . | 4 | ТГ | 80 | 400 | 2000 | 28.0674 | 7982.6947 | 68767.8321 | 87782.1794 | 27575.3754 | 96343.2075 | 115357.5548
ВКВ. | 80 | . | 400 | . | 2050 | . | 4 | ТГ | 80 | 400 | 2050 | 28.6962 | 8224.5946 | 71797.7901 | 88363.5863 | 28138.3584 | 99936.1486 | 116501.9448
ВКВ. | 80 | . | 400 | . | 2100 | . | 4 | ТГ | 80 | 400 | 2100 | 29.3249 | 8466.4944 | 72881.9161 | 88691.6313 | 28916.8383 | 101798.7545 | 117608.4697
ВКВ. | 80 | . | 400 | . | 2150 | . | 4 | ТГ | 80 | 400 | 2150 | 30.0776 | 8708.3942 | 74104.0021 | 89271.9519 | 29479.8214 | 103583.8235 | 118751.7732
ВКВ. | 80 | . | 400 | . | 2200 | . | 4 | ТГ | 80 | 400 | 2200 | 30.7064 | 8950.2941 | 75326.0433 | 94805.6496 | 30258.3012 | 105584.3445 | 125063.9508
ВКВ. | 80 | . | 400 | . | 2250 | . | 4 | ТГ | 80 | 400 | 2250 | 31.3351 | 9192.1939 | 76846.7862 | 95362.8267 | 30821.2843 | 107668.0705 | 126184.111
ВКВ. | 80 | . | 400 | . | 2300 | . | 4 | ТГ | 80 | 400 | 2300 | 31.9638 | 9434.0938 | 77841.813 | 95916.321 | 31384.2672 | 109226.0801 | 127300.5881
ВКВ. | 80 | . | 400 | . | 2350 | . | 4 | ТГ | 80 | 400 | 2350 | 32.5926 | 9675.9936 | 78836.7946 | 96473.3228 | 32162.7472 | 110999.5418 | 128636.07
ВКВ. | 80 | . | 400 | . | 2400 | . | 4 | ТГ | 80 | 400 | 2400 | 33.2213 | 9917.8934 | 79831.7313 | 97030.2272 | 32725.7302 | 112557.4615 | 129755.9574
ВКВ. | 80 | . | 400 | . | 2450 | . | 4 | ТГ | 80 | 400 | 2450 | 34.6036 | 10159.7933 | 81418.5221 | 98303.842 | 33504.2101 | 114922.7322 | 131808.0521
ВКВ. | 80 | . | 400 | . | 2500 | . | 4 | ТГ | 80 | 400 | 2500 | 35.2493 | 10401.6931 | 82413.3689 | 98860.5515 | 34067.1931 | 116480.562 | 132927.7446
ВКВ. | 80 | . | 400 | . | 2550 | . | 4 | ТГ | 80 | 400 | 2550 | 35.8781 | 10643.593 | 86486.9893 | 105064.6834 | 34845.673 | 121332.6623 | 139910.3563
ВКВ. | 80 | . | 400 | . | 2600 | . | 4 | ТГ | 80 | 400 | 2600 | 36.5068 | 10885.4928 | 87734.6467 | 105589.6476 | 35408.656 | 123143.3028 | 140998.3036
ВКВ. | 80 | . | 400 | . | 2650 | . | 4 | ТГ | 80 | 400 | 2650 | 37.2426 | 11127.3926 | 88579.8558 | 106114.5144 | 36187.1359 | 124766.9917 | 142301.6503
ВКВ. | 80 | . | 400 | . | 2700 | . | 4 | ТГ | 80 | 400 | 2700 | 37.9498 | 11369.2925 | 89480.7437 | 106691.4578 | 36750.1189 | 126230.8626 | 143441.5767
ВКВ. | 80 | . | 400 | . | 2750 | . | 4 | ТГ | 80 | 400 | 2750 | 38.5785 | 11611.1923 | 90402.2685 | 107212.7198 | 37313.1018 | 127715.3703 | 144525.8216
ВКВ. | 80 | . | 400 | . | 2800 | . | 4 | ТГ | 80 | 400 | 2800 | 39.2073 | 11853.0922 | 91246.324 | 107737.3137 | 38091.5818 | 129337.9058 | 145828.8955
ВКВ. | 80 | . | 400 | . | 2850 | . | 4 | ТГ | 80 | 400 | 2850 | 39.836 | 12094.992 | 92090.3344 | 108256.7538 | 38654.5647 | 130744.8991 | 146911.3185
ВКВ. | 80 | . | 400 | . | 2900 | . | 4 | ТГ | 80 | 400 | 2900 | 40.6407 | 12336.8918 | 92934.2999 | 108777.8305 | 39433.0447 | 132367.3446 | 148210.8752
ВКВ. | 80 | . | 400 | . | 2950 | . | 4 | ТГ | 80 | 400 | 2950 | 41.2695 | 12578.7917 | 93778.2204 | 114766.439 | 39996.0276 | 133774.2481 | 154762.4666
ВКВ. | 80 | . | 400 | . | 3000 | . | 4 | ТГ | 80 | 400 | 3000 | 41.9602 | 12820.6915 | 96226.6164 | 115459.0854 | 40774.5076 | 137001.1241 | 156233.593

## 90 ВЕНТ 24В
Вернуться на главную страницу
Вернуться Калькулятор теплоотдач ВКВ
Артикул конвектора | [8 empty] | Размеры, мм и вес, кг |  |  |  | Теплоотдача при (95/85/20), Вт | Конвектор с вентилятором, с корпусом из оцинкованной стали (ОЦ 1мм), крашеный в черный цвет, без решетки и рамки. | Конвектор с вентилятором, с корпусом из нержавеющей стали(AISI 0,8мм), без решетки и рамки. | Стоимость Решетки и рамки в составе конвектора | Конвектор с вентиляторм, с корпусом из оцинкованной стали (ОЦ 1мм), крашеный в черный цвет, с алюминиевой решеткой и рамкой (либо окантовкой). | Конвектор с вентиляторм, с корпусом из нержавеющей стали(AISI 0,8мм), с алюминиевой решеткой и рамкой (либо окантовкой).
[9 empty] | Высота | Ширина | Длина | Вес изделия вместе с упаковкой, кг. |  | Цена руб. с НДС
24 Вольт DC
Ширина конвектора 200 мм
Исполнение данной ширины возможно только под рамку
Теплообменник 50х100 мм
ВКВ. | 90 | . | 200 | . | 700 | . | 2 | ТГ | 90 | 200 | 700 | 6.4587 | 820.9929 | 23698.1192 | 24956.305 | 6992.9486 | 30691.0679 | 31949.2536
ВКВ. | 90 | . | 200 | . | 750 | . | 2 | ТГ | 90 | 200 | 750 | 6.8311 | 938.2776 | 25114.4648 | 26426.2713 | 7327.9193 | 32442.3842 | 33754.1906
ВКВ. | 90 | . | 200 | . | 800 | . | 2 | ТГ | 90 | 200 | 800 | 7.2035 | 1055.5623 | 26530.8104 | 27896.2376 | 7662.89 | 34193.7004 | 35559.1276
ВКВ. | 90 | . | 200 | . | 850 | . | 2 | ТГ | 90 | 200 | 850 | 7.5929 | 1172.847 | 27947.156 | 29366.2039 | 8213.3577 | 36160.5137 | 37579.5616
ВКВ. | 90 | . | 200 | . | 900 | . | 2 | ТГ | 90 | 200 | 900 | 8.0033 | 1290.1317 | 29363.5016 | 30836.1702 | 8548.3285 | 37911.8301 | 39384.4988
ВКВ. | 90 | . | 200 | . | 950 | . | 2 | ТГ | 90 | 200 | 950 | 8.4617 | 1407.4164 | 30779.8472 | 32306.1365 | 9098.7962 | 39878.6434 | 41404.9327
ВКВ. | 90 | . | 200 | . | 1000 | . | 2 | ТГ | 90 | 200 | 1000 | 8.8341 | 1524.7011 | 32107.2843 | 33692.8583 | 9433.7669 | 41541.0512 | 43126.6252
ВКВ. | 90 | . | 200 | . | 1050 | . | 2 | ТГ | 90 | 200 | 1050 | 9.2236 | 1641.9858 | 33734.7875 | 35360.5303 | 9984.2346 | 43719.0221 | 45344.7649
ВКВ. | 90 | . | 200 | . | 1100 | . | 2 | ТГ | 90 | 200 | 1100 | 9.596 | 1759.2705 | 35151.1331 | 36830.4966 | 10319.2054 | 45470.3385 | 47149.702
ВКВ. | 90 | . | 200 | . | 1150 | . | 2 | ТГ | 90 | 200 | 1150 | 9.9684 | 1876.5552 | 35861.5512 | 37639.5071 | 10654.1761 | 46515.7273 | 48293.6832
ВКВ. | 90 | . | 200 | . | 1200 | . | 2 | ТГ | 90 | 200 | 1200 | 10.5731 | 1993.8399 | 36604.8094 | 38479.2655 | 11204.6438 | 47809.4531 | 49683.9093
ВКВ. | 90 | . | 200 | . | 1250 | . | 2 | ТГ | 90 | 200 | 1250 | 10.9455 | 2111.1246 | 37314.7778 | 39287.8549 | 11539.6145 | 48854.3922 | 50827.4694
ВКВ. | 90 | . | 200 | . | 1300 | . | 2 | ТГ | 90 | 200 | 1300 | 11.3969 | 2228.4093 | 40316.6934 | 42242.3815 | 12090.0821 | 52406.7756 | 54332.4636
ВКВ. | 90 | . | 200 | . | 1350 | . | 2 | ТГ | 90 | 200 | 1350 | 11.7693 | 2345.694 | 41260.0231 | 43269.4655 | 12425.053 | 53685.076 | 55694.5185
ВКВ. | 90 | . | 200 | . | 1400 | . | 2 | ТГ | 90 | 200 | 1400 | 12.1587 | 2462.9787 | 42508.9756 | 44582.7028 | 12975.5206 | 55484.4962 | 57558.2234
ВКВ. | 90 | . | 200 | . | 1450 | . | 2 | ТГ | 90 | 200 | 1450 | 12.5311 | 2580.2634 | 43452.3052 | 45609.7868 | 13310.4913 | 56762.7965 | 58920.2782
ВКВ. | 90 | . | 200 | . | 1500 | . | 2 | ТГ | 90 | 200 | 1500 | 13.4561 | 2697.5481 | 44786.8706 | 47072.3704 | 13860.959 | 58647.8296 | 60933.3294
ВКВ. | 90 | . | 200 | . | 1550 | . | 2 | ТГ | 90 | 200 | 1550 | 13.8975 | 2814.8328 | 45730.2002 | 48099.4545 | 14195.9298 | 59926.1301 | 62295.3844
ВКВ. | 90 | . | 200 | . | 1600 | . | 2 | ТГ | 90 | 200 | 1600 | 14.2699 | 2932.1175 | 48492.2601 | 50829.4054 | 14530.9005 | 63023.1606 | 65360.3059
ВКВ. | 90 | . | 200 | . | 1650 | . | 2 | ТГ | 90 | 200 | 1650 | 14.6974 | 3049.4022 | 51490.077 | 53780.0943 | 15081.3682 | 66571.4452 | 68861.4625
ВКВ. | 90 | . | 200 | . | 1700 | . | 2 | ТГ | 90 | 200 | 1700 | 15.0698 | 3166.6869 | 52241.68 | 54627.6659 | 15416.3389 | 67658.0189 | 70044.0048
ВКВ. | 90 | . | 200 | . | 1750 | . | 2 | ТГ | 90 | 200 | 1750 | 15.4592 | 3283.9716 | 52922.1114 | 55408.5999 | 15966.8066 | 68888.918 | 71375.4065
ВКВ. | 90 | . | 200 | . | 1800 | . | 2 | ТГ | 90 | 200 | 1800 | 15.9006 | 3401.2563 | 53674.3654 | 56256.7811 | 16301.7774 | 69976.1428 | 72558.5585
ВКВ. | 90 | . | 200 | . | 1850 | . | 2 | ТГ | 90 | 200 | 1850 | 16.3521 | 3518.541 | 54426.5745 | 57104.9203 | 16852.2451 | 71278.8195 | 73957.1653
ВКВ. | 90 | . | 200 | . | 1900 | . | 2 | ТГ | 90 | 200 | 1900 | 16.7244 | 3635.8257 | 55342.3858 | 58106.2392 | 17187.2158 | 72529.6016 | 75293.4549
ВКВ. | 90 | . | 200 | . | 1950 | . | 2 | ТГ | 90 | 200 | 1950 | 17.2501 | 3753.1104 | 56406.9834 | 59246.8658 | 17522.1864 | 73929.1698 | 76769.0523
ВКВ. | 90 | . | 200 | . | 2000 | . | 2 | ТГ | 90 | 200 | 2000 | 17.7311 | 3870.3951 | 57351.9792 | 60453.3205 | 18072.6543 | 75424.6335 | 78525.9747
ВКВ. | 90 | . | 200 | . | 2050 | . | 2 | ТГ | 90 | 200 | 2050 | 18.1035 | 3987.6798 | 60107.8988 | 63177.5223 | 18407.6249 | 78515.5237 | 81585.1473
ВКВ. | 90 | . | 200 | . | 2100 | . | 2 | ТГ | 90 | 200 | 2100 | 18.4929 | 4104.9645 | 60917.9863 | 64079.8526 | 18958.0926 | 79876.0789 | 83037.9452
ВКВ. | 90 | . | 200 | . | 2150 | . | 2 | ТГ | 90 | 200 | 2150 | 18.9893 | 4222.2492 | 61866.0338 | 65111.3541 | 19293.0633 | 81159.0971 | 84404.4174
ВКВ. | 90 | . | 200 | . | 2200 | . | 2 | ТГ | 90 | 200 | 2200 | 19.3788 | 4339.5339 | 62814.0365 | 66142.8136 | 19843.531 | 82657.5675 | 85986.3446
ВКВ. | 90 | . | 200 | . | 2250 | . | 2 | ТГ | 90 | 200 | 2250 | 19.7512 | 4456.8186 | 64060.741 | 67453.9461 | 20178.5018 | 84239.2428 | 87632.4479
ВКВ. | 90 | . | 200 | . | 2300 | . | 2 | ТГ | 90 | 200 | 2300 | 20.1236 | 4574.1033 | 64781.7292 | 68272.8533 | 20513.4725 | 85295.2017 | 88786.3258
ВКВ. | 90 | . | 200 | . | 2350 | . | 2 | ТГ | 90 | 200 | 2350 | 20.513 | 4691.388 | 65502.6724 | 69091.7183 | 21063.9402 | 86566.6126 | 90155.6585
ВКВ. | 90 | . | 200 | . | 2400 | . | 2 | ТГ | 90 | 200 | 2400 | 20.8854 | 4808.6727 | 66223.5707 | 69910.5414 | 21398.9109 | 87622.4816 | 91309.4522
ВКВ. | 90 | . | 200 | . | 2450 | . | 2 | ТГ | 90 | 200 | 2450 | 21.9244 | 4925.9574 | 67335.6599 | 71164.8215 | 21949.3787 | 89285.0386 | 93114.2002
ВКВ. | 90 | . | 200 | . | 2500 | . | 2 | ТГ | 90 | 200 | 2500 | 22.3138 | 5043.2421 | 68056.4683 | 71983.5604 | 22284.3494 | 90340.8177 | 94267.9098
ВКВ. | 90 | . | 200 | . | 2550 | . | 2 | ТГ | 90 | 200 | 2550 | 22.7033 | 5160.5268 | 71856.0502 | 75684.9372 | 22834.8171 | 94690.8672 | 98519.7543
ВКВ. | 90 | . | 200 | . | 2600 | . | 2 | ТГ | 90 | 200 | 2600 | 23.0757 | 5277.8115 | 72829.6692 | 76740.3811 | 23169.7877 | 95999.457 | 99910.1689
ВКВ. | 90 | . | 200 | . | 2650 | . | 2 | ТГ | 90 | 200 | 2650 | 23.5721 | 5395.0962 | 73400.8398 | 77419.0149 | 23720.2554 | 97121.0952 | 101139.2703
ВКВ. | 90 | . | 200 | . | 2700 | . | 2 | ТГ | 90 | 200 | 2700 | 23.9837 | 5512.3809 | 74005.0303 | 78128.5652 | 24055.2262 | 98060.2566 | 102183.7914
ВКВ. | 90 | . | 200 | . | 2750 | . | 2 | ТГ | 90 | 200 | 2750 | 24.3561 | 5629.6656 | 74652.5167 | 78878.653 | 24390.1969 | 99042.7136 | 103268.8499
ВКВ. | 90 | . | 200 | . | 2800 | . | 2 | ТГ | 90 | 200 | 2800 | 24.7456 | 5746.9503 | 75222.5337 | 79556.2066 | 24940.6646 | 100163.1983 | 104496.8712
ВКВ. | 90 | . | 200 | . | 2850 | . | 2 | ТГ | 90 | 200 | 2850 | 25.118 | 5864.235 | 75792.5056 | 80233.7182 | 25275.6353 | 101068.1409 | 105509.3535
ВКВ. | 90 | . | 200 | . | 2900 | . | 2 | ТГ | 90 | 200 | 2900 | 25.6834 | 5981.5197 | 76362.4326 | 80911.1877 | 25826.103 | 102188.5356 | 106737.2907
ВКВ. | 90 | . | 200 | . | 2950 | . | 2 | ТГ | 90 | 200 | 2950 | 26.0558 | 6098.8044 | 76932.3147 | 81588.615 | 26161.0738 | 103093.3885 | 107749.6888
ВКВ. | 90 | . | 200 | . | 3000 | . | 2 | ТГ | 90 | 200 | 3000 | 26.4453 | 6216.0891 | 79106.6722 | 83768.3036 | 26711.5415 | 105818.2137 | 110479.8451
Ширина конвектора 260 мм
Теплообменник 50х100 мм
ВКВ. | 90 | . | 260 | . | 700 | . | 2 | ТГ | 90 | 260 | 700 | 7.3486 | 1087.4791 | 24188.2764 | 25938.3557 | 8065.2695 | 32253.5459 | 34003.6252
ВКВ. | 90 | . | 260 | . | 750 | . | 2 | ТГ | 90 | 260 | 750 | 7.7688 | 1242.8333 | 25626.3835 | 27454.1911 | 8468.6439 | 34095.0273 | 35922.835
ВКВ. | 90 | . | 260 | . | 800 | . | 2 | ТГ | 90 | 260 | 800 | 8.1889 | 1398.1874 | 27064.4906 | 28970.0266 | 8872.0183 | 35936.5089 | 37842.0448
ВКВ. | 90 | . | 260 | . | 850 | . | 2 | ТГ | 90 | 260 | 850 | 8.6262 | 1553.5416 | 28502.5977 | 30485.862 | 9490.8897 | 37993.4873 | 39976.7517
ВКВ. | 90 | . | 260 | . | 900 | . | 2 | ТГ | 90 | 260 | 900 | 9.0843 | 1708.8958 | 29940.7047 | 32001.6973 | 9894.2641 | 39834.9688 | 41895.9614
ВКВ. | 90 | . | 260 | . | 950 | . | 2 | ТГ | 90 | 260 | 950 | 9.5906 | 1864.2499 | 31378.8118 | 33517.5327 | 10513.1355 | 41891.9472 | 44030.6682
ВКВ. | 90 | . | 260 | . | 1000 | . | 2 | ТГ | 90 | 260 | 1000 | 10.0107 | 2019.6041 | 32728.0104 | 34950.1236 | 10916.5099 | 43644.5202 | 45866.6335
ВКВ. | 90 | . | 260 | . | 1050 | . | 2 | ТГ | 90 | 260 | 1050 | 10.448 | 2174.9582 | 34377.2751 | 36663.6648 | 11535.3811 | 45912.6562 | 48199.0459
ВКВ. | 90 | . | 260 | . | 1100 | . | 2 | ТГ | 90 | 260 | 1100 | 10.8681 | 2330.3124 | 35815.3823 | 38179.5002 | 11938.7555 | 47754.1378 | 50118.2557
ВКВ. | 90 | . | 260 | . | 1150 | . | 2 | ТГ | 90 | 260 | 1150 | 11.2883 | 2485.6666 | 36547.5617 | 39034.3796 | 12342.1299 | 48889.6916 | 51376.5096
ВКВ. | 90 | . | 260 | . | 1200 | . | 2 | ТГ | 90 | 260 | 1200 | 11.9408 | 2641.0207 | 37312.5813 | 39920.0072 | 12961.0013 | 50273.5827 | 52881.0085
ВКВ. | 90 | . | 260 | . | 1250 | . | 2 | ТГ | 90 | 260 | 1250 | 12.361 | 2796.3749 | 38044.3114 | 40774.4657 | 13364.3757 | 51408.6872 | 54138.8415
ВКВ. | 90 | . | 260 | . | 1300 | . | 2 | ТГ | 90 | 260 | 1300 | 12.8602 | 2951.729 | 41067.9885 | 43774.8614 | 13983.2471 | 55051.2357 | 57758.1085
ВКВ. | 90 | . | 260 | . | 1350 | . | 2 | ТГ | 90 | 260 | 1350 | 13.2804 | 3107.0832 | 42033.0796 | 44847.8147 | 14386.6215 | 56419.7012 | 59234.4362
ВКВ. | 90 | . | 260 | . | 1400 | . | 2 | ТГ | 90 | 260 | 1400 | 13.7176 | 3262.4374 | 43303.7936 | 46206.9208 | 15005.4929 | 58309.2865 | 61212.4137
ВКВ. | 90 | . | 260 | . | 1450 | . | 2 | ТГ | 90 | 260 | 1450 | 14.1378 | 3417.7915 | 44268.8847 | 47279.8741 | 15408.8673 | 59677.752 | 62688.7414
ВКВ. | 90 | . | 260 | . | 1500 | . | 2 | ТГ | 90 | 260 | 1500 | 15.1418 | 3573.1457 | 45663.0377 | 48854.9139 | 16027.7387 | 61690.7765 | 64882.6526
ВКВ. | 90 | . | 260 | . | 1550 | . | 2 | ТГ | 90 | 260 | 1550 | 15.6309 | 3728.4998 | 46628.1288 | 49927.8671 | 16431.1131 | 63059.242 | 66358.9803
ВКВ. | 90 | . | 260 | . | 1600 | . | 2 | ТГ | 90 | 260 | 1600 | 16.0511 | 3883.854 | 49411.9501 | 52703.687 | 16834.4875 | 66246.4377 | 69538.1746
ВКВ. | 90 | . | 260 | . | 1650 | . | 2 | ТГ | 90 | 260 | 1650 | 16.5263 | 4039.2082 | 52431.5286 | 55700.245 | 17453.3588 | 69884.8874 | 73153.6038
ВКВ. | 90 | . | 260 | . | 1700 | . | 2 | ТГ | 90 | 260 | 1700 | 16.9465 | 4194.5623 | 53204.8931 | 56593.6859 | 17856.7332 | 71061.6263 | 74450.4191
ВКВ. | 90 | . | 260 | . | 1750 | . | 2 | ТГ | 90 | 260 | 1750 | 17.3837 | 4349.9165 | 53907.0859 | 57420.4888 | 18475.6046 | 72382.6905 | 75896.0934
ВКВ. | 90 | . | 260 | . | 1800 | . | 2 | ТГ | 90 | 260 | 1800 | 17.8729 | 4505.2706 | 54681.1014 | 58314.5392 | 18878.979 | 73560.0804 | 77193.5182
ВКВ. | 90 | . | 260 | . | 1850 | . | 2 | ТГ | 90 | 260 | 1850 | 18.3721 | 4660.6248 | 55455.0719 | 59208.5473 | 19497.8504 | 74952.9223 | 78706.3977
ВКВ. | 90 | . | 260 | . | 1900 | . | 2 | ТГ | 90 | 260 | 1900 | 18.7923 | 4815.979 | 56392.6447 | 60255.7354 | 19901.2248 | 76293.8695 | 80156.9602
ВКВ. | 90 | . | 260 | . | 1950 | . | 2 | ТГ | 90 | 260 | 1950 | 19.3657 | 4971.3331 | 57479.0038 | 61442.2311 | 20304.5992 | 77783.603 | 81746.8303
ВКВ. | 90 | . | 260 | . | 2000 | . | 2 | ТГ | 90 | 260 | 2000 | 19.8945 | 5126.6873 | 58445.7611 | 62694.555 | 20923.4706 | 79369.2317 | 83618.0256
ВКВ. | 90 | . | 260 | . | 2050 | . | 2 | ТГ | 90 | 260 | 2050 | 20.3147 | 5282.0414 | 61223.4423 | 65464.6259 | 21326.845 | 82550.2873 | 86791.4709
ВКВ. | 90 | . | 260 | . | 2100 | . | 2 | ТГ | 90 | 260 | 2100 | 20.7519 | 5437.3956 | 62055.2912 | 66412.8252 | 21945.7164 | 84001.0076 | 88358.5416
ВКВ. | 90 | . | 260 | . | 2150 | . | 2 | ТГ | 90 | 260 | 2150 | 21.2961 | 5592.7498 | 63025.1002 | 67490.1959 | 22349.0908 | 85374.191 | 89839.2867
ВКВ. | 90 | . | 260 | . | 2200 | . | 2 | ТГ | 90 | 260 | 2200 | 21.7333 | 5748.1039 | 63994.8644 | 68567.5245 | 22967.9622 | 86962.8266 | 91535.4867
ВКВ. | 90 | . | 260 | . | 2250 | . | 2 | ТГ | 90 | 260 | 2250 | 22.1535 | 5903.4581 | 65263.3304 | 69924.526 | 23371.3365 | 88634.6669 | 93295.8625
ВКВ. | 90 | . | 260 | . | 2300 | . | 2 | ТГ | 90 | 260 | 2300 | 22.5737 | 6058.8122 | 66006.0801 | 70789.3023 | 23774.7109 | 89780.7909 | 94564.0131
ВКВ. | 90 | . | 260 | . | 2350 | . | 2 | ТГ | 90 | 260 | 2350 | 23.0109 | 6214.1664 | 66748.7849 | 71654.0364 | 24393.5823 | 91142.3672 | 96047.6187
ВКВ. | 90 | . | 260 | . | 2400 | . | 2 | ТГ | 90 | 260 | 2400 | 23.4311 | 6369.5206 | 67491.4447 | 72518.7285 | 24796.9567 | 92288.4013 | 97315.6851
ВКВ. | 90 | . | 260 | . | 2450 | . | 2 | ТГ | 90 | 260 | 2450 | 24.5491 | 6524.8747 | 68663.1214 | 73885.465 | 25415.8281 | 94078.9494 | 99301.293
ВКВ. | 90 | . | 260 | . | 2500 | . | 2 | ТГ | 90 | 260 | 2500 | 24.9862 | 6680.2289 | 69405.6912 | 74750.0729 | 25819.2025 | 95224.8937 | 100569.2753
ВКВ. | 90 | . | 260 | . | 2550 | . | 2 | ТГ | 90 | 260 | 2550 | 25.4235 | 6835.583 | 73227.0347 | 78497.3189 | 26438.0738 | 99665.1085 | 104935.3928
ВКВ. | 90 | . | 260 | . | 2600 | . | 2 | ТГ | 90 | 260 | 2600 | 25.8436 | 6990.9372 | 74222.4151 | 79598.632 | 26841.4483 | 101063.8634 | 106440.0802
ВКВ. | 90 | . | 260 | . | 2650 | . | 2 | ТГ | 90 | 260 | 2650 | 26.3879 | 7146.2914 | 74815.3472 | 80323.1348 | 27460.3196 | 102275.6668 | 107783.4545
ВКВ. | 90 | . | 260 | . | 2700 | . | 2 | ТГ | 90 | 260 | 2700 | 26.8473 | 7301.6455 | 75441.2992 | 81078.5541 | 27863.694 | 103304.9932 | 108942.2482
ВКВ. | 90 | . | 260 | . | 2750 | . | 2 | ТГ | 90 | 260 | 2750 | 27.2675 | 7456.9997 | 76110.5471 | 81874.511 | 28267.0685 | 104377.6156 | 110141.5795
ВКВ. | 90 | . | 260 | . | 2800 | . | 2 | ТГ | 90 | 260 | 2800 | 27.7047 | 7612.3538 | 76702.3255 | 82597.9338 | 28885.9397 | 105588.2652 | 111483.8735
ВКВ. | 90 | . | 260 | . | 2850 | . | 2 | ТГ | 90 | 260 | 2850 | 28.1249 | 7767.708 | 77294.059 | 83321.3144 | 29289.3141 | 106583.3731 | 112610.6286
ВКВ. | 90 | . | 260 | . | 2900 | . | 2 | ТГ | 90 | 260 | 2900 | 28.7381 | 7923.0622 | 77885.7475 | 84044.653 | 29908.1855 | 107793.933 | 113952.8385
ВКВ. | 90 | . | 260 | . | 2950 | . | 2 | ТГ | 90 | 260 | 2950 | 29.1583 | 8078.4163 | 78477.3911 | 84767.9494 | 30311.5599 | 108788.951 | 115079.5094
ВКВ. | 90 | . | 260 | . | 3000 | . | 2 | ТГ | 90 | 260 | 3000 | 29.5955 | 8233.7705 | 80673.5101 | 86993.5071 | 30930.4313 | 111603.9414 | 117923.9384
Ширина конвектора 300 мм
Теплообменник 50х100 мм
ВКВ. | 90 | . | 300 | . | 700 | . | 2 | ТГ | 90 | 300 | 700 | 7.9789 | 1262.4448 | 24600.0299 | 26660.6891 | 8780.1501 | 33380.18 | 35440.8393
ВКВ. | 90 | . | 300 | . | 750 | . | 2 | ТГ | 90 | 300 | 750 | 8.4346 | 1442.7941 | 26052.6446 | 28207.1039 | 9229.1269 | 35281.7715 | 37436.2308
ВКВ. | 90 | . | 300 | . | 800 | . | 2 | ТГ | 90 | 300 | 800 | 8.8903 | 1623.1433 | 27505.2593 | 29753.5187 | 9678.1037 | 37183.363 | 39431.6224
ВКВ. | 90 | . | 300 | . | 850 | . | 2 | ТГ | 90 | 300 | 850 | 9.3631 | 1803.4926 | 28957.8741 | 31299.9335 | 10342.5776 | 39300.4517 | 41642.5112
ВКВ. | 90 | . | 300 | . | 900 | . | 2 | ТГ | 90 | 300 | 900 | 9.8568 | 1983.8419 | 30410.4888 | 32846.3483 | 10791.5544 | 41202.0432 | 43637.9027
ВКВ. | 90 | . | 300 | . | 950 | . | 2 | ТГ | 90 | 300 | 950 | 10.3986 | 2164.1911 | 31863.1035 | 34392.7631 | 11456.0282 | 43319.1317 | 45848.7913
ВКВ. | 90 | . | 300 | . | 1000 | . | 2 | ТГ | 90 | 300 | 1000 | 10.8544 | 2344.5404 | 33226.8098 | 35855.9334 | 11905.0051 | 45131.8149 | 47760.9385
ВКВ. | 90 | . | 300 | . | 1050 | . | 2 | ТГ | 90 | 300 | 1050 | 11.3271 | 2524.8896 | 34890.5821 | 37600.054 | 12569.4789 | 47460.061 | 50169.5329
ВКВ. | 90 | . | 300 | . | 1100 | . | 2 | ТГ | 90 | 300 | 1100 | 11.7829 | 2705.2389 | 36343.1969 | 39146.4688 | 13018.4558 | 49361.6527 | 52164.9246
ВКВ. | 90 | . | 300 | . | 1150 | . | 2 | ТГ | 90 | 300 | 1150 | 12.2386 | 2885.5882 | 37089.8841 | 40031.9276 | 13467.4326 | 50557.3167 | 53499.3602
ВКВ. | 90 | . | 300 | . | 1200 | . | 2 | ТГ | 90 | 300 | 1200 | 12.9266 | 3065.9374 | 37869.4114 | 40948.1346 | 14131.9064 | 52001.3178 | 55080.041
ВКВ. | 90 | . | 300 | . | 1250 | . | 2 | ТГ | 90 | 300 | 1250 | 13.3823 | 3246.2867 | 38615.6491 | 41833.1726 | 14580.8833 | 53196.5324 | 56414.0559
ВКВ. | 90 | . | 300 | . | 1300 | . | 2 | ТГ | 90 | 300 | 1300 | 13.9171 | 3426.6359 | 41653.8339 | 44864.1475 | 15245.3571 | 56899.191 | 60109.5046
ВКВ. | 90 | . | 300 | . | 1350 | . | 2 | ТГ | 90 | 300 | 1350 | 14.3729 | 3606.9852 | 42633.4326 | 45967.6802 | 15694.3339 | 58327.7665 | 61662.0141
ВКВ. | 90 | . | 300 | . | 1400 | . | 2 | ТГ | 90 | 300 | 1400 | 14.8456 | 3787.3345 | 43918.6543 | 47357.3658 | 16358.8078 | 60277.4621 | 63716.1736
ВКВ. | 90 | . | 300 | . | 1450 | . | 2 | ТГ | 90 | 300 | 1450 | 15.3014 | 3967.6837 | 44898.2531 | 48460.8985 | 16807.7846 | 61706.0376 | 65268.683
ВКВ. | 90 | . | 300 | . | 1500 | . | 2 | ТГ | 90 | 300 | 1500 | 16.3617 | 4148.033 | 46372.0206 | 50142.6552 | 17472.2585 | 63844.2791 | 67614.9137
ВКВ. | 90 | . | 300 | . | 1550 | . | 2 | ТГ | 90 | 300 | 1550 | 16.8864 | 4328.3822 | 47351.6194 | 51246.1878 | 17921.2353 | 65272.8546 | 69167.4231
ВКВ. | 90 | . | 300 | . | 1600 | . | 2 | ТГ | 90 | 300 | 1600 | 17.3422 | 4508.7315 | 50149.9483 | 54052.5871 | 18370.2121 | 68520.1604 | 72422.7992
ВКВ. | 90 | . | 300 | . | 1650 | . | 2 | ТГ | 90 | 300 | 1650 | 17.8529 | 4689.0808 | 53184.0345 | 57079.7246 | 19034.686 | 72218.7205 | 76114.4106
ВКВ. | 90 | . | 300 | . | 1700 | . | 2 | ТГ | 90 | 300 | 1700 | 18.3087 | 4869.43 | 53971.9067 | 58003.7447 | 19483.6628 | 73455.5695 | 77487.4074
ВКВ. | 90 | . | 300 | . | 1750 | . | 2 | ТГ | 90 | 300 | 1750 | 18.7814 | 5049.7793 | 54688.6071 | 58861.1271 | 20148.1367 | 74836.7438 | 79009.2638
ВКВ. | 90 | . | 300 | . | 1800 | . | 2 | ТГ | 90 | 300 | 1800 | 19.3062 | 5230.1285 | 55477.1303 | 59785.7568 | 20597.1135 | 76074.2438 | 80382.8703
ВКВ. | 90 | . | 300 | . | 1850 | . | 2 | ТГ | 90 | 300 | 1850 | 19.841 | 5410.4778 | 56265.6085 | 60710.3445 | 21261.5873 | 77527.1958 | 81971.9318
ВКВ. | 90 | . | 300 | . | 1900 | . | 2 | ТГ | 90 | 300 | 1900 | 20.2967 | 5590.8271 | 57217.6889 | 61788.1118 | 21710.5642 | 78928.2531 | 83498.676
ВКВ. | 90 | . | 300 | . | 1950 | . | 2 | ТГ | 90 | 300 | 1950 | 20.9057 | 5771.1763 | 58318.5556 | 63005.187 | 22159.541 | 80478.0966 | 85164.728
ВКВ. | 90 | . | 300 | . | 2000 | . | 2 | ТГ | 90 | 300 | 2000 | 21.47 | 5951.5256 | 59299.8206 | 64288.0903 | 22824.0148 | 82123.8354 | 87112.105
ВКВ. | 90 | . | 300 | . | 2050 | . | 2 | ТГ | 90 | 300 | 2050 | 21.9257 | 6131.8748 | 62092.0094 | 67088.7405 | 23272.9917 | 85365.0011 | 90361.7322
ВКВ. | 90 | . | 300 | . | 2100 | . | 2 | ТГ | 90 | 300 | 2100 | 22.3985 | 6312.2241 | 62938.3659 | 68067.5192 | 23937.4655 | 86875.8314 | 92004.9847
ВКВ. | 90 | . | 300 | . | 2150 | . | 2 | ТГ | 90 | 300 | 2150 | 22.9782 | 6492.5734 | 63922.6826 | 69175.4694 | 24386.4424 | 88309.125 | 93561.9118
ВКВ. | 90 | . | 300 | . | 2200 | . | 2 | ТГ | 90 | 300 | 2200 | 23.451 | 6672.9226 | 64906.9544 | 70283.3774 | 25050.9162 | 89957.8706 | 95334.2935
ВКВ. | 90 | . | 300 | . | 2250 | . | 2 | ТГ | 90 | 300 | 2250 | 23.9068 | 6853.2719 | 66189.9282 | 71670.9582 | 25499.893 | 91689.8211 | 97170.8512
ВКВ. | 90 | . | 300 | . | 2300 | . | 2 | ТГ | 90 | 300 | 2300 | 24.3625 | 7033.6211 | 66947.1855 | 72566.3139 | 25948.8699 | 92896.0554 | 98515.1838
ВКВ. | 90 | . | 300 | . | 2350 | . | 2 | ТГ | 90 | 300 | 2350 | 24.8353 | 7213.9704 | 67704.3979 | 73461.6275 | 26613.3437 | 94317.7416 | 100074.9712
ВКВ. | 90 | . | 300 | . | 2400 | . | 2 | ТГ | 90 | 300 | 2400 | 25.291 | 7394.3197 | 68461.5654 | 74356.8989 | 27062.3205 | 95523.8859 | 101419.2194
ВКВ. | 90 | . | 300 | . | 2450 | . | 2 | ТГ | 90 | 300 | 2450 | 26.4653 | 7574.6689 | 69712.8566 | 75830.3524 | 27726.7944 | 97439.651 | 103557.1468
ВКВ. | 90 | . | 300 | . | 2500 | . | 2 | ТГ | 90 | 300 | 2500 | 26.9381 | 7755.0182 | 70469.9342 | 76725.5396 | 28175.7712 | 98645.7054 | 104901.3108
ВКВ. | 90 | . | 300 | . | 2550 | . | 2 | ТГ | 90 | 300 | 2550 | 27.4108 | 7935.3674 | 74305.7853 | 80503.3651 | 28840.2451 | 103146.0303 | 109343.6102
ВКВ. | 90 | . | 300 | . | 2600 | . | 2 | ТГ | 90 | 300 | 2600 | 27.8666 | 8115.7167 | 75315.6734 | 81635.2575 | 29289.2219 | 104604.8953 | 110924.4794
ВКВ. | 90 | . | 300 | . | 2650 | . | 2 | ТГ | 90 | 300 | 2650 | 28.4463 | 8296.066 | 75923.1131 | 82390.3397 | 29953.6957 | 105876.8088 | 112344.0354
ВКВ. | 90 | . | 300 | . | 2700 | . | 2 | ТГ | 90 | 300 | 2700 | 28.9413 | 8476.4152 | 76563.5728 | 83176.3384 | 30402.6726 | 106966.2454 | 113579.0109
ВКВ. | 90 | . | 300 | . | 2750 | . | 2 | ТГ | 90 | 300 | 2750 | 29.3971 | 8656.7645 | 77247.3283 | 84002.8748 | 30851.6494 | 108098.9777 | 114854.5242
ВКВ. | 90 | . | 300 | . | 2800 | . | 2 | ТГ | 90 | 300 | 2800 | 29.8698 | 8837.1137 | 77853.6143 | 84756.8769 | 31516.1232 | 109369.7375 | 116273
ВКВ. | 90 | . | 300 | . | 2850 | . | 2 | ТГ | 90 | 300 | 2850 | 30.3256 | 9017.463 | 78459.8555 | 85510.8369 | 31965.1001 | 110424.9556 | 117475.937
ВКВ. | 90 | . | 300 | . | 2900 | . | 2 | ТГ | 90 | 300 | 2900 | 30.9743 | 9197.8123 | 79066.0516 | 86264.7549 | 32629.5739 | 111695.6255 | 118894.3288
ВКВ. | 90 | . | 300 | . | 2950 | . | 2 | ТГ | 90 | 300 | 2950 | 31.4301 | 9378.1615 | 79672.2029 | 87018.6308 | 33078.5508 | 112750.7537 | 120097.1816
ВКВ. | 90 | . | 300 | . | 3000 | . | 2 | ТГ | 90 | 300 | 3000 | 31.9028 | 9558.5108 | 81882.8295 | 89274.7678 | 33743.0246 | 115625.8541 | 123017.7924
Ширина конвектора 360 мм
Теплообменник 50х200 мм
ВКВ. | 90 | . | 360 | . | 700 | . | 4 | ТГ | 90 | 360 | 700 | 10.6554 | 1566.616 | 27577.7757 | 30022.5167 | 9852.4709 | 37430.2466 | 39874.9876
ВКВ. | 90 | . | 360 | . | 750 | . | 4 | ТГ | 90 | 360 | 750 | 11.2729 | 1790.4182 | 29264.3631 | 31817.007 | 10369.8514 | 39634.2145 | 42186.8584
ВКВ. | 90 | . | 360 | . | 800 | . | 4 | ТГ | 90 | 360 | 800 | 11.8905 | 2014.2205 | 30950.9505 | 33611.4974 | 10887.232 | 41838.1824 | 44498.7293
ВКВ. | 90 | . | 360 | . | 850 | . | 4 | ТГ | 90 | 360 | 850 | 12.525 | 2238.0228 | 32637.5379 | 35405.9877 | 11620.1094 | 44257.6473 | 47026.0971
ВКВ. | 90 | . | 360 | . | 900 | . | 4 | ТГ | 90 | 360 | 900 | 13.1806 | 2461.8251 | 34324.1253 | 37200.478 | 12137.49 | 46461.6152 | 49337.9679
ВКВ. | 90 | . | 360 | . | 950 | . | 4 | ТГ | 90 | 360 | 950 | 13.8842 | 2685.6274 | 36010.7126 | 38994.9683 | 12870.3674 | 48881.0801 | 51865.3357
ВКВ. | 90 | . | 360 | . | 1000 | . | 4 | ТГ | 90 | 360 | 1000 | 14.5017 | 2909.4296 | 37608.3916 | 40706.2142 | 13387.748 | 50996.1395 | 54093.9621
ВКВ. | 90 | . | 360 | . | 1050 | . | 4 | ТГ | 90 | 360 | 1050 | 15.1363 | 3133.2319 | 39506.1367 | 42698.4102 | 14120.6255 | 53626.7621 | 56819.0356
ВКВ. | 90 | . | 360 | . | 1100 | . | 4 | ТГ | 90 | 360 | 1100 | 15.7538 | 3357.0342 | 41192.7241 | 44492.9005 | 14638.006 | 55830.73 | 59130.9064
ВКВ. | 90 | . | 360 | . | 1150 | . | 4 | ТГ | 90 | 360 | 1150 | 16.3714 | 3580.8365 | 42173.3838 | 45626.4349 | 15155.3865 | 57328.7703 | 60781.8213
ВКВ. | 90 | . | 360 | . | 1200 | . | 4 | ТГ | 90 | 360 | 1200 | 17.2604 | 3804.6388 | 43209.5429 | 46811.9327 | 15888.2641 | 59097.8069 | 62700.1968
ВКВ. | 90 | . | 360 | . | 1250 | . | 4 | ТГ | 90 | 360 | 1250 | 17.878 | 4028.441 | 44189.753 | 47945.0463 | 16405.6446 | 60595.3976 | 64350.6909
ВКВ. | 90 | . | 360 | . | 1300 | . | 4 | ТГ | 90 | 360 | 1300 | 18.5746 | 4252.2433 | 47461.9106 | 51224.0968 | 17138.5221 | 64600.4327 | 68362.6189
ВКВ. | 90 | . | 360 | . | 1350 | . | 4 | ТГ | 90 | 360 | 1350 | 19.1921 | 4476.0456 | 48675.4819 | 52575.7049 | 17655.9026 | 66331.3845 | 70231.6075
ВКВ. | 90 | . | 360 | . | 1400 | . | 4 | ТГ | 90 | 360 | 1400 | 19.8267 | 4699.8479 | 50194.6763 | 54213.4661 | 18388.7801 | 68583.4564 | 72602.2462
ВКВ. | 90 | . | 360 | . | 1450 | . | 4 | ТГ | 90 | 360 | 1450 | 20.4442 | 4923.6502 | 51408.2477 | 55565.0742 | 18906.1606 | 70314.4083 | 74471.2348
ВКВ. | 90 | . | 360 | . | 1500 | . | 4 | ТГ | 90 | 360 | 1500 | 21.6976 | 5147.4524 | 53148.611 | 57557.3527 | 19639.0381 | 72787.6491 | 77196.3908
ВКВ. | 90 | . | 360 | . | 1550 | . | 4 | ТГ | 90 | 360 | 1550 | 22.3841 | 5371.2547 | 54362.1824 | 58908.9609 | 20156.4186 | 74518.601 | 79065.3795
ВКВ. | 90 | . | 360 | . | 1600 | . | 4 | ТГ | 90 | 360 | 1600 | 23.0016 | 5595.057 | 57394.4841 | 61963.4358 | 20673.7991 | 78068.2832 | 82637.2349
ВКВ. | 90 | . | 360 | . | 1650 | . | 4 | ТГ | 90 | 360 | 1650 | 23.6742 | 5818.8593 | 60662.5428 | 65238.6486 | 21406.6766 | 82069.2194 | 86645.3252
ВКВ. | 90 | . | 360 | . | 1700 | . | 4 | ТГ | 90 | 360 | 1700 | 24.2918 | 6042.6616 | 61684.3876 | 66410.7443 | 21924.0571 | 83608.4447 | 88334.8014
ВКВ. | 90 | . | 360 | . | 1750 | . | 4 | ТГ | 90 | 360 | 1750 | 24.9263 | 6266.4638 | 62635.0608 | 67516.2023 | 22656.9346 | 85291.9954 | 90173.1369
ВКВ. | 90 | . | 360 | . | 1800 | . | 4 | ТГ | 90 | 360 | 1800 | 25.6129 | 6490.2661 | 63657.5566 | 68688.9075 | 23174.3151 | 86831.8717 | 91863.2226
ВКВ. | 90 | . | 360 | . | 1850 | . | 4 | ТГ | 90 | 360 | 1850 | 26.3095 | 6714.0684 | 64680.0075 | 69861.5707 | 23907.1927 | 88587.2002 | 93768.7634
ВКВ. | 90 | . | 360 | . | 1900 | . | 4 | ТГ | 90 | 360 | 1900 | 26.927 | 6937.8707 | 65866.0606 | 71187.4135 | 24424.5732 | 90290.6339 | 95611.9868
ВКВ. | 90 | . | 360 | . | 1950 | . | 4 | ТГ | 90 | 360 | 1950 | 27.737 | 7161.673 | 67223.5589 | 72673.7796 | 24941.9537 | 92165.5126 | 97615.7334
ВКВ. | 90 | . | 360 | . | 2000 | . | 4 | ТГ | 90 | 360 | 2000 | 28.4632 | 7385.4752 | 68438.7966 | 74204.7583 | 25674.8312 | 94113.6279 | 99879.5896
ВКВ. | 90 | . | 360 | . | 2050 | . | 4 | ТГ | 90 | 360 | 2050 | 29.0807 | 7609.2775 | 71464.958 | 77253.4842 | 26192.2117 | 97657.1698 | 103445.6959
ВКВ. | 90 | . | 360 | . | 2100 | . | 4 | ТГ | 90 | 360 | 2100 | 29.7153 | 7833.0798 | 72545.2873 | 78480.3384 | 26925.0892 | 99470.3765 | 105405.4277
ВКВ. | 90 | . | 360 | . | 2150 | . | 4 | ТГ | 90 | 360 | 2150 | 30.4568 | 8056.8821 | 73763.5767 | 79836.3641 | 27442.4697 | 101206.0464 | 107278.8338
ВКВ. | 90 | . | 360 | . | 2200 | . | 4 | ТГ | 90 | 360 | 2200 | 31.0914 | 8280.6844 | 74981.8211 | 81192.3476 | 28175.3472 | 103157.1683 | 109367.6948
ВКВ. | 90 | . | 360 | . | 2250 | . | 4 | ТГ | 90 | 360 | 2250 | 31.7089 | 8504.4866 | 76498.7674 | 82828.0039 | 28692.7277 | 105191.4952 | 111520.7317
ВКВ. | 90 | . | 360 | . | 2300 | . | 4 | ТГ | 90 | 360 | 2300 | 32.3265 | 8728.2889 | 77489.9974 | 83971.4351 | 29210.1083 | 106700.1057 | 113181.5433
ВКВ. | 90 | . | 360 | . | 2350 | . | 4 | ТГ | 90 | 360 | 2350 | 32.9611 | 8952.0912 | 78481.1825 | 85114.8242 | 29942.9857 | 108424.1682 | 115057.8099
ВКВ. | 90 | . | 360 | . | 2400 | . | 4 | ТГ | 90 | 360 | 2400 | 33.5786 | 9175.8935 | 79472.3226 | 86258.1712 | 30460.3663 | 109932.6888 | 116718.5375
ВКВ. | 90 | . | 360 | . | 2450 | . | 4 | ТГ | 90 | 360 | 2450 | 34.946 | 9399.6958 | 80990.2097 | 88042.1465 | 31193.2437 | 112183.4534 | 119235.3903
ВКВ. | 90 | . | 360 | . | 2500 | . | 4 | ТГ | 90 | 360 | 2500 | 35.5805 | 9623.498 | 81981.2599 | 89185.4093 | 31710.6243 | 113691.8841 | 120896.0335
ВКВ. | 90 | . | 360 | . | 2550 | . | 4 | ТГ | 90 | 360 | 2550 | 36.2151 | 9847.3003 | 86051.0836 | 93211.3102 | 32443.5019 | 118494.5855 | 125654.8121
ВКВ. | 90 | . | 360 | . | 2600 | . | 4 | ТГ | 90 | 360 | 2600 | 36.8326 | 10071.1026 | 87294.9444 | 94591.2781 | 32960.8824 | 120255.8267 | 127552.1605
ВКВ. | 90 | . | 360 | . | 2650 | . | 4 | ТГ | 90 | 360 | 2650 | 37.5742 | 10294.9049 | 88136.3568 | 95594.436 | 33693.7599 | 121830.1166 | 129288.1958
ВКВ. | 90 | . | 360 | . | 2700 | . | 4 | ТГ | 90 | 360 | 2700 | 38.2702 | 10518.7072 | 89033.448 | 96649.7255 | 34211.1404 | 123244.5884 | 130860.8659
ВКВ. | 90 | . | 360 | . | 2750 | . | 4 | ТГ | 90 | 360 | 2750 | 38.8878 | 10742.5094 | 89951.1762 | 97724.3374 | 34728.5209 | 124679.6971 | 132452.8583
ВКВ. | 90 | . | 360 | . | 2800 | . | 4 | ТГ | 90 | 360 | 2800 | 39.5223 | 10966.3117 | 90791.4349 | 98726.415 | 35461.3984 | 126252.8333 | 134187.8134
ВКВ. | 90 | . | 360 | . | 2850 | . | 4 | ТГ | 90 | 360 | 2850 | 40.1399 | 11190.114 | 91631.6487 | 99728.4506 | 35978.7789 | 127610.4276 | 135707.2295
ВКВ. | 90 | . | 360 | . | 2900 | . | 4 | ТГ | 90 | 360 | 2900 | 40.9505 | 11413.9163 | 92471.8176 | 100730.4441 | 36711.6564 | 129183.474 | 137442.1005
ВКВ. | 90 | . | 360 | . | 2950 | . | 4 | ТГ | 90 | 360 | 2950 | 41.568 | 11637.7186 | 93311.9415 | 101732.3955 | 37229.0369 | 130540.9784 | 138961.4324
ВКВ. | 90 | . | 360 | . | 3000 | . | 4 | ТГ | 90 | 360 | 3000 | 42.2026 | 11861.5208 | 95756.5407 | 104236.608 | 37961.9144 | 133718.4551 | 142198.5224
Ширина конвектора 400 мм
Теплообменник 50х200 мм
ВКВ. | 90 | . | 400 | . | 700 | . | 4 | ТГ | 90 | 400 | 700 | 11.1881 | 1733.5063 | 27976.5217 | 30732.6713 | 10567.3515 | 38543.8732 | 41300.0228
ВКВ. | 90 | . | 400 | . | 750 | . | 4 | ТГ | 90 | 400 | 750 | 11.8366 | 1981.1501 | 29690.6242 | 32569.9198 | 11130.3345 | 40820.9587 | 43700.2543
ВКВ. | 90 | . | 400 | . | 800 | . | 4 | ТГ | 90 | 400 | 800 | 12.485 | 2228.7938 | 31391.7193 | 34394.9896 | 11693.3174 | 43085.0367 | 46088.3069
ВКВ. | 90 | . | 400 | . | 850 | . | 4 | ТГ | 90 | 400 | 850 | 13.1513 | 2476.4376 | 33092.8143 | 36220.0592 | 12471.7974 | 45564.6117 | 48691.8566
ВКВ. | 90 | . | 400 | . | 900 | . | 4 | ТГ | 90 | 400 | 900 | 13.8396 | 2724.0814 | 34793.9094 | 38045.129 | 13034.7803 | 47828.6897 | 51079.9093
ВКВ. | 90 | . | 400 | . | 950 | . | 4 | ТГ | 90 | 400 | 950 | 14.5784 | 2971.7251 | 36495.0044 | 39870.1987 | 13813.2603 | 50308.2647 | 53683.459
ВКВ. | 90 | . | 400 | . | 1000 | . | 4 | ТГ | 90 | 400 | 1000 | 15.2268 | 3219.3689 | 38107.191 | 41612.024 | 14376.2433 | 52483.4343 | 55988.2673
ВКВ. | 90 | . | 400 | . | 1050 | . | 4 | ТГ | 90 | 400 | 1050 | 15.8931 | 3467.0126 | 40019.4437 | 43634.7993 | 15154.7232 | 55174.1669 | 58789.5225
ВКВ. | 90 | . | 400 | . | 1100 | . | 4 | ТГ | 90 | 400 | 1100 | 16.5415 | 3714.6564 | 41720.5387 | 45459.8691 | 15717.7062 | 57438.2449 | 61177.5753
ВКВ. | 90 | . | 400 | . | 1150 | . | 4 | ТГ | 90 | 400 | 1150 | 17.1899 | 3962.3002 | 42715.7062 | 46623.9828 | 16280.6891 | 58996.3953 | 62904.6719
ВКВ. | 90 | . | 400 | . | 1200 | . | 4 | ТГ | 90 | 400 | 1200 | 18.1235 | 4209.9439 | 43766.3728 | 47840.0601 | 17059.1691 | 60825.5419 | 64899.2293
ВКВ. | 90 | . | 400 | . | 1250 | . | 4 | ТГ | 90 | 400 | 1250 | 18.7719 | 4457.5877 | 44761.0908 | 49003.753 | 17622.152 | 62383.2429 | 66625.9051
ВКВ. | 90 | . | 400 | . | 1300 | . | 4 | ТГ | 90 | 400 | 1300 | 19.5033 | 4705.2314 | 48047.7559 | 52313.3829 | 18400.632 | 66448.3879 | 70714.015
ВКВ. | 90 | . | 400 | . | 1350 | . | 4 | ТГ | 90 | 400 | 1350 | 20.1517 | 4952.8752 | 49275.8349 | 53695.5705 | 18963.6149 | 68239.4499 | 72659.1854
ВКВ. | 90 | . | 400 | . | 1400 | . | 4 | ТГ | 90 | 400 | 1400 | 20.818 | 5200.519 | 50809.5369 | 55363.9111 | 19742.095 | 70551.6319 | 75106.006
ВКВ. | 90 | . | 400 | . | 1450 | . | 4 | ТГ | 90 | 400 | 1450 | 21.4664 | 5448.1627 | 52037.6159 | 56746.0986 | 20305.0778 | 72342.6938 | 77051.1764
ВКВ. | 90 | . | 400 | . | 1500 | . | 4 | ТГ | 90 | 400 | 1500 | 22.7824 | 5695.8065 | 53857.5939 | 58845.094 | 21083.5579 | 74941.1518 | 79928.6519
ВКВ. | 90 | . | 400 | . | 1550 | . | 4 | ТГ | 90 | 400 | 1550 | 23.5033 | 5943.4502 | 55085.673 | 60227.2816 | 21646.5408 | 76732.2137 | 81873.8223
ВКВ. | 90 | . | 400 | . | 1600 | . | 4 | ТГ | 90 | 400 | 1600 | 24.1517 | 6191.094 | 58132.4822 | 63312.3358 | 22209.5238 | 80342.006 | 85521.8596
ВКВ. | 90 | . | 400 | . | 1650 | . | 4 | ТГ | 90 | 400 | 1650 | 24.8579 | 6438.7378 | 61415.0487 | 66618.1282 | 22988.0038 | 84403.0525 | 89606.132
ВКВ. | 90 | . | 400 | . | 1700 | . | 4 | ТГ | 90 | 400 | 1700 | 25.5063 | 6686.3815 | 62451.4012 | 67820.8032 | 23550.9867 | 86002.3879 | 91371.7899
ВКВ. | 90 | . | 400 | . | 1750 | . | 4 | ТГ | 90 | 400 | 1750 | 26.1726 | 6934.0253 | 63416.582 | 68956.8406 | 24329.4667 | 87746.0487 | 93286.3073
ВКВ. | 90 | . | 400 | . | 1800 | . | 4 | ТГ | 90 | 400 | 1800 | 26.8935 | 7181.669 | 64453.5855 | 70160.1252 | 24892.4496 | 89346.0351 | 95052.5748
ВКВ. | 90 | . | 400 | . | 1850 | . | 4 | ТГ | 90 | 400 | 1850 | 27.6249 | 7429.3128 | 65490.544 | 71363.3677 | 25670.9296 | 91161.4736 | 97034.2973
ВКВ. | 90 | . | 400 | . | 1900 | . | 4 | ТГ | 90 | 400 | 1900 | 28.2733 | 7676.9566 | 66691.1047 | 72719.79 | 26233.9125 | 92925.0172 | 98953.7025
ВКВ. | 90 | . | 400 | . | 1950 | . | 4 | ТГ | 90 | 400 | 1950 | 29.1239 | 7924.6003 | 68063.1107 | 74236.7355 | 26796.8955 | 94860.0062 | 101033.631
ВКВ. | 90 | . | 400 | . | 2000 | . | 4 | ТГ | 90 | 400 | 2000 | 29.8863 | 8172.2441 | 69292.856 | 75798.2936 | 27575.3754 | 96868.2314 | 103373.669
ВКВ. | 90 | . | 400 | . | 2050 | . | 4 | ТГ | 90 | 400 | 2050 | 30.5347 | 8419.8878 | 72333.5251 | 78877.5988 | 28138.3584 | 100471.8836 | 107015.9573
ВКВ. | 90 | . | 400 | . | 2100 | . | 4 | ТГ | 90 | 400 | 2100 | 31.2011 | 8667.5316 | 73428.362 | 80135.0325 | 28916.8383 | 102345.2003 | 109051.8709
ВКВ. | 90 | . | 400 | . | 2150 | . | 4 | ТГ | 90 | 400 | 2150 | 31.9797 | 8915.1754 | 74661.1591 | 81521.6376 | 29479.8214 | 104140.9804 | 111001.4589
ВКВ. | 90 | . | 400 | . | 2200 | . | 4 | ТГ | 90 | 400 | 2200 | 32.646 | 9162.8191 | 75893.9112 | 82908.2004 | 30258.3012 | 106152.2124 | 113166.5017
ВКВ. | 90 | . | 400 | . | 2250 | . | 4 | ТГ | 90 | 400 | 2250 | 33.2944 | 9410.4629 | 77425.3652 | 84574.4362 | 30821.2843 | 108246.6494 | 115395.7204
ВКВ. | 90 | . | 400 | . | 2300 | . | 4 | ТГ | 90 | 400 | 2300 | 33.9428 | 9658.1066 | 78431.1029 | 85748.4468 | 31384.2672 | 109815.37 | 117132.714
ВКВ. | 90 | . | 400 | . | 2350 | . | 4 | ТГ | 90 | 400 | 2350 | 34.6091 | 9905.7504 | 79436.7955 | 86922.4153 | 32162.7472 | 111599.5427 | 119085.1625
ВКВ. | 90 | . | 400 | . | 2400 | . | 4 | ТГ | 90 | 400 | 2400 | 35.2575 | 10153.3942 | 80442.4433 | 88096.3417 | 32725.7302 | 113168.1735 | 120822.0719
ВКВ. | 90 | . | 400 | . | 2450 | . | 4 | ТГ | 90 | 400 | 2450 | 36.6933 | 10401.0379 | 82039.9449 | 89987.0338 | 33504.2101 | 115544.155 | 123491.2439
ВКВ. | 90 | . | 400 | . | 2500 | . | 4 | ТГ | 90 | 400 | 2500 | 37.3595 | 10648.6817 | 83045.5027 | 91160.876 | 34067.1931 | 117112.6958 | 125228.0691
ВКВ. | 90 | . | 400 | . | 2550 | . | 4 | ТГ | 90 | 400 | 2550 | 38.0258 | 10896.3254 | 87129.8342 | 95217.3563 | 34845.673 | 121975.5072 | 130063.0293
ВКВ. | 90 | . | 400 | . | 2600 | . | 4 | ТГ | 90 | 400 | 2600 | 38.6742 | 11143.9692 | 88388.2027 | 96627.9037 | 35408.656 | 123796.8587 | 132036.5597
ВКВ. | 90 | . | 400 | . | 2650 | . | 4 | ТГ | 90 | 400 | 2650 | 39.4529 | 11391.613 | 89244.1227 | 97661.6408 | 36187.1359 | 125431.2586 | 133848.7767
ВКВ. | 90 | . | 400 | . | 2700 | . | 4 | ТГ | 90 | 400 | 2700 | 40.1837 | 11639.2567 | 90155.7216 | 98747.5099 | 36750.1189 | 126905.8405 | 135497.6288
ВКВ. | 90 | . | 400 | . | 2750 | . | 4 | ТГ | 90 | 400 | 2750 | 40.8322 | 11886.9005 | 91087.9575 | 99852.7012 | 37313.1018 | 128401.0593 | 137165.803
ВКВ. | 90 | . | 400 | . | 2800 | . | 4 | ТГ | 90 | 400 | 2800 | 41.4985 | 12134.5442 | 91942.7238 | 100885.3581 | 38091.5818 | 130034.3057 | 138976.94
ВКВ. | 90 | . | 400 | . | 2850 | . | 4 | ТГ | 90 | 400 | 2850 | 42.1469 | 12382.188 | 92797.4453 | 101917.9732 | 38654.5647 | 131452.01 | 140572.5379
ВКВ. | 90 | . | 400 | . | 2900 | . | 4 | ТГ | 90 | 400 | 2900 | 42.998 | 12629.8318 | 93652.1218 | 102950.5461 | 39433.0447 | 133085.1666 | 142383.5908
ВКВ. | 90 | . | 400 | . | 2950 | . | 4 | ТГ | 90 | 400 | 2950 | 43.6464 | 12877.4755 | 94506.7534 | 103983.0768 | 39996.0276 | 134502.781 | 143979.1044
ВКВ. | 90 | . | 400 | . | 3000 | . | 4 | ТГ | 90 | 400 | 3000 | 44.3778 | 13125.1193 | 96965.8603 | 106517.8687 | 40774.5076 | 137740.3679 | 147292.3763

## 110 ВЕНТ 24В
Вернуться на главную страницу
Вернуться Калькулятор теплоотдач ВКВ
Артикул конвектора | [8 empty] | Размеры, мм и вес, кг |  |  |  | Теплоотдача при (95/85/20), Вт | Конвектор с вентилятором, с корпусом из оцинкованной стали (ОЦ 1мм), крашеный в черный цвет, без решетки и рамки. | Конвектор с вентилятором, с корпусом из нержавеющей стали(AISI 0,8мм), без решетки и рамки. | Стоимость Решетки и рамки в составе конвектора | Конвектор с вентиляторм, с корпусом из оцинкованной стали (ОЦ 1мм), крашеный в черный цвет, с алюминиевой решеткой и рамкой (либо окантовкой). | Конвектор с вентиляторм, с корпусом из нержавеющей стали(AISI 0,8мм), с алюминиевой решеткой и рамкой (либо окантовкой).
[9 empty] | Высота | Ширина | Длина | Вес изделия вместе с упаковкой, кг. |  | Цена руб. с НДС
24 Вольт DC
Ширина конвектора 200 мм
Исполнение данной ширины возможно только под рамку
Теплообменник 50х100 мм
ВКВ. | 110 | . | 200 | . | 700 | . | 2 | ТГ | 110 | 200 | 700 | 6.7729 | 1029.5973 | 23974.3202 | 27046.1776 | 6992.9486 | 30967.2688 | 34039.1262
ВКВ. | 110 | . | 200 | . | 750 | . | 2 | ТГ | 110 | 200 | 750 | 7.1616 | 1176.6826 | 25404.9471 | 28634.7663 | 7327.9193 | 32732.8664 | 35962.6856
ВКВ. | 110 | . | 200 | . | 800 | . | 2 | ТГ | 110 | 200 | 800 | 7.5502 | 1323.768 | 26835.574 | 30223.355 | 7662.89 | 34498.464 | 37886.245
ВКВ. | 110 | . | 200 | . | 850 | . | 2 | ТГ | 110 | 200 | 850 | 7.9559 | 1470.8533 | 28266.2009 | 31811.9438 | 8213.3577 | 36479.5586 | 40025.3015
ВКВ. | 110 | . | 200 | . | 900 | . | 2 | ТГ | 110 | 200 | 900 | 8.3826 | 1617.9386 | 29696.8278 | 33400.5325 | 8548.3285 | 38245.1563 | 41948.8611
ВКВ. | 110 | . | 200 | . | 950 | . | 2 | ТГ | 110 | 200 | 950 | 8.8573 | 1765.024 | 31127.4547 | 34989.1212 | 9098.7962 | 40226.2509 | 44087.9174
ВКВ. | 110 | . | 200 | . | 1000 | . | 2 | ТГ | 110 | 200 | 1000 | 9.2459 | 1912.1093 | 32469.1731 | 36489.5687 | 9433.7669 | 41902.94 | 45923.3356
ВКВ. | 110 | . | 200 | . | 1050 | . | 2 | ТГ | 110 | 200 | 1050 | 9.6516 | 2059.1946 | 34110.9577 | 38287.493 | 9984.2346 | 44095.1923 | 48271.7275
ВКВ. | 110 | . | 200 | . | 1100 | . | 2 | ТГ | 110 | 200 | 1100 | 10.0403 | 2206.28 | 35541.5846 | 39876.0817 | 10319.2054 | 45860.79 | 50195.2871
ВКВ. | 110 | . | 200 | . | 1150 | . | 2 | ТГ | 110 | 200 | 1150 | 10.4289 | 2353.3653 | 36266.284 | 40764.8346 | 10654.1761 | 46920.4601 | 51419.0107
ВКВ. | 110 | . | 200 | . | 1200 | . | 2 | ТГ | 110 | 200 | 1200 | 11.0498 | 2500.4506 | 37023.8235 | 41686.1444 | 11204.6438 | 48228.4673 | 52890.7882
ВКВ. | 110 | . | 200 | . | 1250 | . | 2 | ТГ | 110 | 200 | 1250 | 11.4385 | 2647.5359 | 37748.0734 | 42574.4518 | 11539.6145 | 49287.6878 | 54114.0663
ВКВ. | 110 | . | 200 | . | 1300 | . | 2 | ТГ | 110 | 200 | 1300 | 11.9062 | 2794.6213 | 40764.2703 | 45734.9279 | 12090.0821 | 52854.3525 | 57825.01
ВКВ. | 110 | . | 200 | . | 1350 | . | 2 | ТГ | 110 | 200 | 1350 | 12.2948 | 2941.7066 | 41721.8813 | 46854.5825 | 12425.053 | 54146.9342 | 59279.6355
ВКВ. | 110 | . | 200 | . | 1400 | . | 2 | ТГ | 110 | 200 | 1400 | 12.7005 | 3088.7919 | 42985.1151 | 48277.2227 | 12975.5206 | 55960.6357 | 61252.7433
ВКВ. | 110 | . | 200 | . | 1450 | . | 2 | ТГ | 110 | 200 | 1450 | 13.0892 | 3235.8773 | 43942.726 | 49396.8774 | 13310.4913 | 57253.2173 | 62707.3687
ВКВ. | 110 | . | 200 | . | 1500 | . | 2 | ТГ | 110 | 200 | 1500 | 14.0449 | 3382.9626 | 45304.2832 | 51006.2659 | 13860.959 | 59165.2422 | 64867.2249
ВКВ. | 110 | . | 200 | . | 1550 | . | 2 | ТГ | 110 | 200 | 1550 | 14.5025 | 3530.0479 | 46261.894 | 52125.9205 | 14195.9298 | 60457.8238 | 66321.8504
ВКВ. | 110 | . | 200 | . | 1600 | . | 2 | ТГ | 110 | 200 | 1600 | 14.8912 | 3677.1333 | 49038.2353 | 55048.6106 | 14530.9005 | 63569.1358 | 69579.5111
ВКВ. | 110 | . | 200 | . | 1650 | . | 2 | ТГ | 110 | 200 | 1650 | 15.3349 | 3824.2186 | 52050.3335 | 58205.0232 | 15081.3682 | 67131.7017 | 73286.3914
ВКВ. | 110 | . | 200 | . | 1700 | . | 2 | ТГ | 110 | 200 | 1700 | 15.7235 | 3971.3039 | 52816.2179 | 59134.6058 | 15416.3389 | 68232.5568 | 74550.9447
ВКВ. | 110 | . | 200 | . | 1750 | . | 2 | ТГ | 110 | 200 | 1750 | 16.1292 | 4118.3892 | 53510.9305 | 59993.6309 | 15966.8066 | 69477.7371 | 75960.4375
ВКВ. | 110 | . | 200 | . | 1800 | . | 2 | ТГ | 110 | 200 | 1800 | 16.5869 | 4265.4746 | 54277.4659 | 60923.8589 | 16301.7774 | 70579.2432 | 77225.6363
ВКВ. | 110 | . | 200 | . | 1850 | . | 2 | ТГ | 110 | 200 | 1850 | 17.0546 | 4412.5599 | 55043.9564 | 61854.0424 | 16852.2451 | 71896.2014 | 78706.2875
ВКВ. | 110 | . | 200 | . | 1900 | . | 2 | ТГ | 110 | 200 | 1900 | 17.4432 | 4559.6452 | 55974.0489 | 62946.4163 | 17187.2158 | 73161.2647 | 80133.6321
ВКВ. | 110 | . | 200 | . | 1950 | . | 2 | ТГ | 110 | 200 | 1950 | 17.9851 | 4706.7306 | 57052.9279 | 64186.2924 | 17522.1864 | 74575.1143 | 81708.4788
ВКВ. | 110 | . | 200 | . | 2000 | . | 2 | ТГ | 110 | 200 | 2000 | 18.4824 | 4853.8159 | 58012.205 | 65495.8688 | 18072.6543 | 76084.8593 | 83568.5231
ВКВ. | 110 | . | 200 | . | 2050 | . | 2 | ТГ | 110 | 200 | 2050 | 18.871 | 5000.9012 | 60782.4059 | 68412.4715 | 18407.6249 | 79190.0309 | 86820.0965
ВКВ. | 110 | . | 200 | . | 2100 | . | 2 | ТГ | 110 | 200 | 2100 | 19.2767 | 5147.9866 | 61606.7747 | 69400.0339 | 18958.0926 | 80564.8673 | 88358.1266
ВКВ. | 110 | . | 200 | . | 2150 | . | 2 | ТГ | 110 | 200 | 2150 | 19.7894 | 5295.0719 | 62569.1037 | 70524.3658 | 19293.0633 | 81862.167 | 89817.4292
ВКВ. | 110 | . | 200 | . | 2200 | . | 2 | ТГ | 110 | 200 | 2200 | 20.195 | 5442.1572 | 63531.3876 | 71648.6533 | 19843.531 | 83374.9186 | 91492.1843
ВКВ. | 110 | . | 200 | . | 2250 | . | 2 | ТГ | 110 | 200 | 2250 | 20.5837 | 5589.2425 | 64792.3735 | 73069.065 | 20178.5018 | 84970.8753 | 93247.5668
ВКВ. | 110 | . | 200 | . | 2300 | . | 2 | ТГ | 110 | 200 | 2300 | 20.9723 | 5736.3279 | 65527.643 | 73968.2969 | 20513.4725 | 86041.1155 | 94481.7694
ВКВ. | 110 | . | 200 | . | 2350 | . | 2 | ТГ | 110 | 200 | 2350 | 21.378 | 5883.4132 | 66262.8676 | 74867.4844 | 21063.9402 | 87326.8077 | 95931.4246
ВКВ. | 110 | . | 200 | . | 2400 | . | 2 | ТГ | 110 | 200 | 2400 | 21.7667 | 6030.4985 | 66998.0472 | 75766.6272 | 21398.9109 | 88396.958 | 97165.5381
ВКВ. | 110 | . | 200 | . | 2450 | . | 2 | ТГ | 110 | 200 | 2450 | 22.8364 | 6177.5839 | 68137.1281 | 77155.4594 | 21949.3787 | 90086.5068 | 99104.8381
ВКВ. | 110 | . | 200 | . | 2500 | . | 2 | ТГ | 110 | 200 | 2500 | 23.242 | 6324.6692 | 68872.2178 | 78054.513 | 22284.3494 | 91156.5672 | 100338.8624
ВКВ. | 110 | . | 200 | . | 2550 | . | 2 | ТГ | 110 | 200 | 2550 | 23.6477 | 6471.7545 | 72686.0811 | 82005.7718 | 22834.8171 | 95520.8981 | 104840.5889
ВКВ. | 110 | . | 200 | . | 2600 | . | 2 | ТГ | 110 | 200 | 2600 | 24.0364 | 6618.8399 | 73673.9814 | 83155.4545 | 23169.7877 | 96843.7692 | 106325.2422
ВКВ. | 110 | . | 200 | . | 2650 | . | 2 | ТГ | 110 | 200 | 2650 | 24.5491 | 6765.9252 | 74259.4333 | 83906.1617 | 23720.2554 | 97979.6888 | 107626.4171
ВКВ. | 110 | . | 200 | . | 2700 | . | 2 | ТГ | 110 | 200 | 2700 | 24.977 | 6913.0105 | 74877.9052 | 84689.604 | 24055.2262 | 98933.1314 | 108744.8302
ВКВ. | 110 | . | 200 | . | 2750 | . | 2 | ТГ | 110 | 200 | 2750 | 25.3656 | 7060.0958 | 75539.6728 | 85515.9684 | 24390.1969 | 99929.8698 | 109906.1653
ВКВ. | 110 | . | 200 | . | 2800 | . | 2 | ТГ | 110 | 200 | 2800 | 25.7713 | 7207.1812 | 76123.9711 | 86265.532 | 24940.6646 | 101064.6357 | 111206.1966
ВКВ. | 110 | . | 200 | . | 2850 | . | 2 | ТГ | 110 | 200 | 2850 | 26.16 | 7354.2665 | 76708.2244 | 87015.051 | 25275.6353 | 101983.8597 | 112290.6863
ВКВ. | 110 | . | 200 | . | 2900 | . | 2 | ТГ | 110 | 200 | 2900 | 26.7417 | 7501.3518 | 77292.4328 | 87764.5253 | 25826.103 | 103118.5358 | 113590.6283
ВКВ. | 110 | . | 200 | . | 2950 | . | 2 | ТГ | 110 | 200 | 2950 | 27.1303 | 7648.4372 | 77876.5961 | 88513.9553 | 26161.0738 | 104037.6699 | 114675.0291
ВКВ. | 110 | . | 200 | . | 3000 | . | 2 | ТГ | 110 | 200 | 3000 | 27.536 | 7795.5225 | 80065.235 | 90854.0146 | 26711.5415 | 106776.7765 | 117565.5561
Ширина конвектора 260 мм
Теплообменник 50х100 мм
ВКВ. | 110 | . | 260 | . | 700 | . | 2 | ТГ | 110 | 260 | 700 | 7.6921 | 1300.1297 | 24495.3867 | 28148.2572 | 8065.2695 | 32560.6562 | 36213.5267
ВКВ. | 110 | . | 260 | . | 750 | . | 2 | ТГ | 110 | 260 | 750 | 8.1286 | 1485.8626 | 25947.7751 | 29785.4132 | 8468.6439 | 34416.419 | 38254.0571
ВКВ. | 110 | . | 260 | . | 800 | . | 2 | ТГ | 110 | 260 | 800 | 8.565 | 1671.5954 | 27400.1636 | 31422.5692 | 8872.0183 | 36272.1818 | 40294.5875
ВКВ. | 110 | . | 260 | . | 850 | . | 2 | ТГ | 110 | 260 | 850 | 9.0185 | 1857.3282 | 28852.5519 | 33059.7253 | 9490.8897 | 38343.4416 | 42550.6149
ВКВ. | 110 | . | 260 | . | 900 | . | 2 | ТГ | 110 | 260 | 900 | 9.4929 | 2043.061 | 30304.9403 | 34696.8813 | 9894.2641 | 40199.2044 | 44591.1453
ВКВ. | 110 | . | 260 | . | 950 | . | 2 | ТГ | 110 | 260 | 950 | 10.0154 | 2228.7938 | 31757.3288 | 36334.0373 | 10513.1355 | 42270.4642 | 46847.1727
ВКВ. | 110 | . | 260 | . | 1000 | . | 2 | ТГ | 110 | 260 | 1000 | 10.4518 | 2414.5267 | 33120.8087 | 37883.052 | 10916.5099 | 44037.3185 | 48799.5619
ВКВ. | 110 | . | 260 | . | 1050 | . | 2 | ТГ | 110 | 260 | 1050 | 10.9053 | 2600.2595 | 34784.3547 | 39729.5435 | 11535.3811 | 46319.7359 | 51264.9246
ВКВ. | 110 | . | 260 | . | 1100 | . | 2 | ТГ | 110 | 260 | 1100 | 11.3417 | 2785.9923 | 36236.7431 | 41366.6995 | 11938.7555 | 48175.4986 | 53305.455
ВКВ. | 110 | . | 260 | . | 1150 | . | 2 | ТГ | 110 | 260 | 1150 | 11.7781 | 2971.7251 | 36983.2039 | 42304.0199 | 12342.1299 | 49325.3339 | 54646.1498
ВКВ. | 110 | . | 260 | . | 1200 | . | 2 | ТГ | 110 | 260 | 1200 | 12.4468 | 3157.4579 | 37762.505 | 43273.897 | 12961.0013 | 50723.5063 | 56234.8983
ВКВ. | 110 | . | 260 | . | 1250 | . | 2 | ТГ | 110 | 260 | 1250 | 12.8833 | 3343.1908 | 38508.5163 | 44210.7716 | 13364.3757 | 51872.892 | 57575.1473
ВКВ. | 110 | . | 260 | . | 1300 | . | 2 | ТГ | 110 | 260 | 1300 | 13.3987 | 3528.9236 | 41546.4747 | 47419.8149 | 13983.2471 | 55529.7218 | 61403.062
ВКВ. | 110 | . | 260 | . | 1350 | . | 2 | ТГ | 110 | 260 | 1350 | 13.8352 | 3714.6564 | 42525.8472 | 48588.0368 | 14386.6215 | 56912.4687 | 62974.6584
ВКВ. | 110 | . | 260 | . | 1400 | . | 2 | ТГ | 110 | 260 | 1400 | 14.2886 | 3900.3892 | 43810.8425 | 50059.2443 | 15005.4929 | 58816.3354 | 65064.7373
ВКВ. | 110 | . | 260 | . | 1450 | . | 2 | ТГ | 110 | 260 | 1450 | 14.7251 | 4086.122 | 44790.2149 | 51227.4662 | 15408.8673 | 60199.0822 | 66636.3335
ВКВ. | 110 | . | 260 | . | 1500 | . | 2 | ТГ | 110 | 260 | 1500 | 15.7646 | 4271.8549 | 46215.644 | 52965.5722 | 16027.7387 | 62243.3828 | 68993.3109
ВКВ. | 110 | . | 260 | . | 1550 | . | 2 | ТГ | 110 | 260 | 1550 | 16.2701 | 4457.5877 | 47195.0164 | 54133.7942 | 16431.1131 | 63626.1296 | 70564.9073
ВКВ. | 110 | . | 260 | . | 1600 | . | 2 | ТГ | 110 | 260 | 1600 | 16.7065 | 4643.3205 | 49993.1191 | 57105.0515 | 16834.4875 | 66827.6066 | 73939.539
ВКВ. | 110 | . | 260 | . | 1650 | . | 2 | ТГ | 110 | 260 | 1650 | 17.198 | 4829.0533 | 53026.9789 | 60310.0314 | 17453.3588 | 70480.3377 | 77763.3902
ВКВ. | 110 | . | 260 | . | 1700 | . | 2 | ТГ | 110 | 260 | 1700 | 17.6344 | 5014.7861 | 53814.6248 | 61288.1813 | 17856.7332 | 71671.358 | 79144.9145
ВКВ. | 110 | . | 260 | . | 1750 | . | 2 | ТГ | 110 | 260 | 1750 | 18.0879 | 5200.519 | 54531.0989 | 62195.7736 | 18475.6046 | 73006.7035 | 80671.3782
ВКВ. | 110 | . | 260 | . | 1800 | . | 2 | ТГ | 110 | 260 | 1800 | 18.5933 | 5386.2518 | 55319.3957 | 63174.5689 | 18878.979 | 74198.3747 | 82053.5479
ВКВ. | 110 | . | 260 | . | 1850 | . | 2 | ТГ | 110 | 260 | 1850 | 19.1088 | 5571.9846 | 56107.6476 | 64153.3196 | 19497.8504 | 75605.498 | 83651.17
ВКВ. | 110 | . | 260 | . | 1900 | . | 2 | ТГ | 110 | 260 | 1900 | 19.5452 | 5757.7174 | 57059.5017 | 65294.2608 | 19901.2248 | 76960.7265 | 85195.4856
ВКВ. | 110 | . | 260 | . | 1950 | . | 2 | ТГ | 110 | 260 | 1950 | 20.1349 | 5943.4502 | 58160.142 | 66582.7043 | 20304.5992 | 78464.7412 | 86887.3035
ВКВ. | 110 | . | 260 | . | 2000 | . | 2 | ТГ | 110 | 260 | 2000 | 20.6799 | 6129.1831 | 59141.1808 | 67940.8479 | 20923.4706 | 80064.6514 | 88864.3185
ВКВ. | 110 | . | 260 | . | 2050 | . | 2 | ТГ | 110 | 260 | 2050 | 21.1163 | 6314.9159 | 61933.1431 | 70906.0179 | 21326.845 | 83259.9881 | 92232.8629
ВКВ. | 110 | . | 260 | . | 2100 | . | 2 | ТГ | 110 | 260 | 2100 | 21.5698 | 6500.6487 | 62779.2735 | 71942.1476 | 21945.7164 | 84724.9899 | 93887.864
ВКВ. | 110 | . | 260 | . | 2150 | . | 2 | ТГ | 110 | 260 | 2150 | 22.1302 | 6686.3815 | 63763.3638 | 73115.0468 | 22349.0908 | 86112.4546 | 95464.1376
ВКВ. | 110 | . | 260 | . | 2200 | . | 2 | ТГ | 110 | 260 | 2200 | 22.5837 | 6872.1143 | 64747.4093 | 74287.9015 | 22967.9622 | 87715.3715 | 97255.8637
ВКВ. | 110 | . | 260 | . | 2250 | . | 2 | ТГ | 110 | 260 | 2250 | 23.0201 | 7057.8472 | 66030.1567 | 75756.8804 | 23371.3365 | 89401.4932 | 99128.2169
ВКВ. | 110 | . | 260 | . | 2300 | . | 2 | ТГ | 110 | 260 | 2300 | 23.4566 | 7243.58 | 66787.1877 | 76704.6797 | 23774.7109 | 90561.8986 | 100479.3906
ВКВ. | 110 | . | 260 | . | 2350 | . | 2 | ТГ | 110 | 260 | 2350 | 23.91 | 7429.3128 | 67544.1737 | 77652.4344 | 24393.5823 | 91937.756 | 102046.0167
ВКВ. | 110 | . | 260 | . | 2400 | . | 2 | ТГ | 110 | 260 | 2400 | 24.3465 | 7615.0456 | 68301.1149 | 78600.1446 | 24796.9567 | 93098.0716 | 103397.1012
ВКВ. | 110 | . | 260 | . | 2450 | . | 2 | ТГ | 110 | 260 | 2450 | 25.5 | 7800.7784 | 69504.0677 | 80117.6942 | 25415.8281 | 94919.8957 | 105533.5223
ВКВ. | 110 | . | 260 | . | 2500 | . | 2 | ТГ | 110 | 260 | 2500 | 25.9535 | 7986.5113 | 70260.9189 | 81065.3152 | 25819.2025 | 96080.1213 | 106884.5176
ВКВ. | 110 | . | 260 | . | 2550 | . | 2 | ТГ | 110 | 260 | 2550 | 26.4069 | 8172.2441 | 74096.5437 | 85065.1411 | 26438.0738 | 100534.6176 | 111503.215
ВКВ. | 110 | . | 260 | . | 2600 | . | 2 | ТГ | 110 | 260 | 2600 | 26.8434 | 8357.9769 | 75106.2055 | 86263.3912 | 26841.4483 | 101947.6538 | 113104.8394
ВКВ. | 110 | . | 260 | . | 2650 | . | 2 | ТГ | 110 | 260 | 2650 | 27.4038 | 8543.7097 | 75713.4189 | 87062.6657 | 27460.3196 | 103173.7385 | 114522.9853
ВКВ. | 110 | . | 260 | . | 2700 | . | 2 | ТГ | 110 | 260 | 2700 | 27.8795 | 8729.4425 | 76353.6522 | 87894.6752 | 27863.694 | 104217.3462 | 115758.3692
ВКВ. | 110 | . | 260 | . | 2750 | . | 2 | ТГ | 110 | 260 | 2750 | 28.316 | 8915.1754 | 77037.1814 | 88769.6069 | 28267.0685 | 105304.2499 | 117036.6753
ВКВ. | 110 | . | 260 | . | 2800 | . | 2 | ТГ | 110 | 260 | 2800 | 28.7694 | 9100.9082 | 77643.2411 | 89567.7378 | 28885.9397 | 106529.1809 | 118453.6775
ВКВ. | 110 | . | 260 | . | 2850 | . | 2 | ТГ | 110 | 260 | 2850 | 29.2059 | 9286.641 | 78249.2559 | 90365.8241 | 29289.3141 | 107538.57 | 119655.1382
ВКВ. | 110 | . | 260 | . | 2900 | . | 2 | ТГ | 110 | 260 | 2900 | 29.8353 | 9472.3738 | 78855.2258 | 91163.8657 | 29908.1855 | 108763.4113 | 121072.0512
ВКВ. | 110 | . | 260 | . | 2950 | . | 2 | ТГ | 110 | 260 | 2950 | 30.2718 | 9658.1066 | 79461.1506 | 91961.8628 | 30311.5599 | 109772.7106 | 122273.4227
ВКВ. | 110 | . | 260 | . | 3000 | . | 2 | ТГ | 110 | 260 | 3000 | 30.7252 | 9843.8395 | 81671.551 | 94350.4895 | 30930.4313 | 112601.9823 | 125280.9208
Ширина конвектора 300 мм
Теплообменник 50х100 мм
ВКВ. | 110 | . | 300 | . | 700 | . | 2 | ТГ | 110 | 300 | 700 | 8.3049 | 1437.4105 | 24919.6401 | 28947.8414 | 8780.1501 | 33699.7902 | 37727.9916
ВКВ. | 110 | . | 300 | . | 750 | . | 2 | ТГ | 110 | 300 | 750 | 8.7732 | 1642.7549 | 26385.9709 | 30616.8153 | 9229.1269 | 35615.0978 | 39845.9422
ВКВ. | 110 | . | 300 | . | 800 | . | 2 | ТГ | 110 | 300 | 800 | 9.2415 | 1848.0992 | 27852.8669 | 32286.3495 | 9678.1037 | 37530.9706 | 41964.4532
ВКВ. | 110 | . | 300 | . | 850 | . | 2 | ТГ | 110 | 300 | 850 | 9.7268 | 2053.4436 | 29319.763 | 33955.8836 | 10342.5776 | 39662.3406 | 44298.4612
ВКВ. | 110 | . | 300 | . | 900 | . | 2 | ТГ | 110 | 300 | 900 | 10.2331 | 2258.788 | 30786.6591 | 35625.4178 | 10791.5544 | 41578.2135 | 46416.9722
ВКВ. | 110 | . | 300 | . | 950 | . | 2 | ТГ | 110 | 300 | 950 | 10.7874 | 2464.1323 | 32253.555 | 37294.9521 | 11456.0282 | 43709.5832 | 48750.9803
ВКВ. | 110 | . | 300 | . | 1000 | . | 2 | ТГ | 110 | 300 | 1000 | 11.2557 | 2669.4767 | 33631.5427 | 38876.345 | 11905.0051 | 45536.5478 | 50781.3501
ВКВ. | 110 | . | 300 | . | 1050 | . | 2 | ТГ | 110 | 300 | 1050 | 11.741 | 2874.821 | 35309.5964 | 40755.2146 | 12569.4789 | 47879.0753 | 53324.6935
ВКВ. | 110 | . | 300 | . | 1100 | . | 2 | ТГ | 110 | 300 | 1100 | 12.2093 | 3080.1654 | 36776.4925 | 42424.7489 | 13018.4558 | 49794.9483 | 55443.2047
ВКВ. | 110 | . | 300 | . | 1150 | . | 2 | ТГ | 110 | 300 | 1150 | 12.6776 | 3285.5098 | 37537.4609 | 43394.4473 | 13467.4326 | 51004.8935 | 56861.8799
ВКВ. | 110 | . | 300 | . | 1200 | . | 2 | ТГ | 110 | 300 | 1200 | 13.3782 | 3490.8541 | 38331.2696 | 44396.7026 | 14131.9064 | 52463.176 | 58528.609
ВКВ. | 110 | . | 300 | . | 1250 | . | 2 | ТГ | 110 | 300 | 1250 | 13.8464 | 3696.1985 | 39091.7886 | 45365.9554 | 14580.8833 | 53672.6719 | 59946.8388
ВКВ. | 110 | . | 300 | . | 1300 | . | 2 | ТГ | 110 | 300 | 1300 | 14.3938 | 3901.5428 | 42144.2547 | 48607.3769 | 15245.3571 | 57389.6118 | 63852.734
ВКВ. | 110 | . | 300 | . | 1350 | . | 2 | ТГ | 110 | 300 | 1350 | 14.8621 | 4106.8872 | 43138.1347 | 49807.9771 | 15694.3339 | 58832.4686 | 65502.3109
ВКВ. | 110 | . | 300 | . | 1400 | . | 2 | ТГ | 110 | 300 | 1400 | 15.3474 | 4312.2316 | 44437.6377 | 51311.5627 | 16358.8078 | 60796.4455 | 67670.3705
ВКВ. | 110 | . | 300 | . | 1450 | . | 2 | ТГ | 110 | 300 | 1450 | 15.8157 | 4517.5759 | 45431.5178 | 52512.1628 | 16807.7846 | 62239.3024 | 69319.9474
ВКВ. | 110 | . | 300 | . | 1500 | . | 2 | ТГ | 110 | 300 | 1500 | 16.9111 | 4722.9203 | 46939.4177 | 54369.694 | 17472.2585 | 64411.6762 | 71841.9525
ВКВ. | 110 | . | 300 | . | 1550 | . | 2 | ТГ | 110 | 300 | 1550 | 17.4484 | 4928.2646 | 47933.2978 | 55570.2941 | 17921.2353 | 65854.5331 | 73491.5294
ВКВ. | 110 | . | 300 | . | 1600 | . | 2 | ТГ | 110 | 300 | 1600 | 17.9167 | 5133.609 | 50745.9082 | 58573.9296 | 18370.2121 | 69116.1203 | 76944.1417
ВКВ. | 110 | . | 300 | . | 1650 | . | 2 | ТГ | 110 | 300 | 1650 | 18.44 | 5338.9534 | 53794.2756 | 61811.2876 | 19034.686 | 72828.9616 | 80845.9736
ВКВ. | 110 | . | 300 | . | 1700 | . | 2 | ТГ | 110 | 300 | 1700 | 18.9083 | 5544.2977 | 54596.4291 | 62821.8158 | 19483.6628 | 74080.0919 | 82305.4786
ВКВ. | 110 | . | 300 | . | 1750 | . | 2 | ТГ | 110 | 300 | 1750 | 19.3936 | 5749.6421 | 55327.4109 | 63761.7863 | 20148.1367 | 75475.5476 | 83909.923
ВКВ. | 110 | . | 300 | . | 1800 | . | 2 | ТГ | 110 | 300 | 1800 | 19.9309 | 5954.9864 | 56130.2154 | 64772.9598 | 20597.1135 | 76727.3289 | 85370.0733
ВКВ. | 110 | . | 300 | . | 1850 | . | 2 | ТГ | 110 | 300 | 1850 | 20.4782 | 6160.3308 | 56932.975 | 65784.0887 | 21261.5873 | 78194.5622 | 87045.676
ВКВ. | 110 | . | 300 | . | 1900 | . | 2 | ТГ | 110 | 300 | 1900 | 20.9465 | 6365.6752 | 57899.3367 | 66957.4081 | 21710.5642 | 79609.9009 | 88667.9723
ВКВ. | 110 | . | 300 | . | 1950 | . | 2 | ТГ | 110 | 300 | 1950 | 21.5681 | 6571.0195 | 59014.4847 | 68278.2296 | 22159.541 | 81174.0257 | 90437.7706
ВКВ. | 110 | . | 300 | . | 2000 | . | 2 | ТГ | 110 | 300 | 2000 | 22.1449 | 6776.3639 | 60010.0311 | 69668.7515 | 22824.0148 | 82834.0459 | 92492.7663
ВКВ. | 110 | . | 300 | . | 2050 | . | 2 | ТГ | 110 | 300 | 2050 | 22.6132 | 6981.7082 | 62816.5012 | 72666.2998 | 23272.9917 | 86089.4929 | 95939.2915
ВКВ. | 110 | . | 300 | . | 2100 | . | 2 | ТГ | 110 | 300 | 2100 | 23.0986 | 7187.0526 | 63677.139 | 73734.8076 | 23937.4655 | 87614.6045 | 97672.273
ВКВ. | 110 | . | 300 | . | 2150 | . | 2 | ТГ | 110 | 300 | 2150 | 23.6908 | 7392.397 | 64675.7372 | 74940.085 | 24386.4424 | 89062.1796 | 99326.5274
ВКВ. | 110 | . | 300 | . | 2200 | . | 2 | ТГ | 110 | 300 | 2200 | 24.1762 | 7597.7413 | 65674.2903 | 76145.3179 | 25050.9162 | 90725.2065 | 101196.234
ВКВ. | 110 | . | 300 | . | 2250 | . | 2 | ТГ | 110 | 300 | 2250 | 24.6444 | 7803.0857 | 66971.5453 | 77646.6749 | 25499.893 | 92471.4383 | 103146.5679
ВКВ. | 110 | . | 300 | . | 2300 | . | 2 | ТГ | 110 | 300 | 2300 | 25.1127 | 8008.43 | 67743.084 | 78626.8525 | 25948.8699 | 93691.9539 | 104575.7224
ВКВ. | 110 | . | 300 | . | 2350 | . | 2 | ТГ | 110 | 300 | 2350 | 25.5981 | 8213.7744 | 68514.5777 | 79606.9854 | 26613.3437 | 95127.9214 | 106220.3291
ВКВ. | 110 | . | 300 | . | 2400 | . | 2 | ТГ | 110 | 300 | 2400 | 26.0663 | 8419.1188 | 69286.0264 | 80587.0737 | 27062.3205 | 96348.3469 | 107649.3941
ВКВ. | 110 | . | 300 | . | 2450 | . | 2 | ТГ | 110 | 300 | 2450 | 27.2758 | 8624.4631 | 70571.4502 | 82224.0484 | 27726.7944 | 98298.2445 | 109950.8428
ВКВ. | 110 | . | 300 | . | 2500 | . | 2 | ТГ | 110 | 300 | 2500 | 27.7611 | 8829.8075 | 71342.8089 | 83204.0476 | 28175.7712 | 99518.5801 | 111379.8188
ВКВ. | 110 | . | 300 | . | 2550 | . | 2 | ТГ | 110 | 300 | 2550 | 28.2464 | 9035.1518 | 75192.9414 | 87236.2518 | 28840.2451 | 104033.1865 | 116076.4969
ВКВ. | 110 | . | 300 | . | 2600 | . | 2 | ТГ | 110 | 300 | 2600 | 28.7147 | 9240.4962 | 76217.1109 | 88466.88 | 29289.2219 | 105506.3328 | 117756.1019
ВКВ. | 110 | . | 300 | . | 2650 | . | 2 | ТГ | 110 | 300 | 2650 | 29.307 | 9445.8406 | 76838.8319 | 89298.5326 | 29953.6957 | 106792.5275 | 119252.2283
ВКВ. | 110 | . | 300 | . | 2700 | . | 2 | ТГ | 110 | 300 | 2700 | 29.8146 | 9651.1849 | 77493.5729 | 90162.9203 | 30402.6726 | 107896.2455 | 120565.5929
ВКВ. | 110 | . | 300 | . | 2750 | . | 2 | ТГ | 110 | 300 | 2750 | 30.2828 | 9856.5293 | 78191.6097 | 91070.2303 | 30851.6494 | 109043.2591 | 121921.8797
ВКВ. | 110 | . | 300 | . | 2800 | . | 2 | ТГ | 110 | 300 | 2800 | 30.7682 | 10061.8736 | 78812.1772 | 91900.7393 | 31516.1232 | 110328.3003 | 123416.8624
ВКВ. | 110 | . | 300 | . | 2850 | . | 2 | ТГ | 110 | 300 | 2850 | 31.2365 | 10267.218 | 79432.6997 | 92731.2037 | 31965.1001 | 111397.7997 | 124696.3038
ВКВ. | 110 | . | 300 | . | 2900 | . | 2 | ТГ | 110 | 300 | 2900 | 31.8978 | 10472.5624 | 80053.1771 | 93561.6236 | 32629.5739 | 112682.751 | 126191.1975
ВКВ. | 110 | . | 300 | . | 2950 | . | 2 | ТГ | 110 | 300 | 2950 | 32.3661 | 10677.9067 | 80673.6097 | 94391.999 | 33078.5508 | 113752.1605 | 127470.5498
ВКВ. | 110 | . | 300 | . | 3000 | . | 2 | ТГ | 110 | 300 | 3000 | 32.8514 | 10883.2511 | 82898.5177 | 96813.0037 | 33743.0246 | 116641.5423 | 130556.0282
Ширина конвектора 360 мм
Теплообменник 50х200 мм
ВКВ. | 110 | . | 360 | . | 700 | . | 4 | ТГ | 110 | 360 | 700 | 10.0797 | 1925.347 | 27928.2953 | 32569.6849 | 9852.4709 | 37780.7662 | 42422.1558
ВКВ. | 110 | . | 360 | . | 750 | . | 4 | ТГ | 110 | 360 | 750 | 10.6915 | 2200.3965 | 29628.5988 | 34501.3268 | 10369.8514 | 39998.4502 | 44871.1782
ВКВ. | 110 | . | 360 | . | 800 | . | 4 | ТГ | 110 | 360 | 800 | 11.3032 | 2475.4461 | 31329.4675 | 36433.5293 | 10887.232 | 42216.6994 | 47320.7612
ВКВ. | 110 | . | 360 | . | 850 | . | 4 | ТГ | 110 | 360 | 850 | 11.9321 | 2750.4957 | 33030.3362 | 38365.7316 | 11620.1094 | 44650.4456 | 49985.8411
ВКВ. | 110 | . | 360 | . | 900 | . | 4 | ТГ | 110 | 360 | 900 | 12.5819 | 3025.5452 | 34731.2049 | 40297.934 | 12137.49 | 46868.6948 | 52435.4239
ВКВ. | 110 | . | 360 | . | 950 | . | 4 | ТГ | 110 | 360 | 950 | 13.2797 | 3300.5948 | 36432.0736 | 42230.1364 | 12870.3674 | 49302.441 | 55100.5039
ВКВ. | 110 | . | 360 | . | 1000 | . | 4 | ТГ | 110 | 360 | 1000 | 13.8915 | 3575.6444 | 38044.0338 | 44074.1975 | 13387.748 | 51431.7818 | 57461.9455
ВКВ. | 110 | . | 360 | . | 1050 | . | 4 | ТГ | 110 | 360 | 1050 | 14.5203 | 3850.6939 | 39956.0602 | 46215.7353 | 14120.6255 | 54076.6857 | 60336.3607
ВКВ. | 110 | . | 360 | . | 1100 | . | 4 | ТГ | 110 | 360 | 1100 | 15.1321 | 4125.7435 | 41656.9289 | 48147.9377 | 14638.006 | 56294.9349 | 62785.9437
ВКВ. | 110 | . | 360 | . | 1150 | . | 4 | ТГ | 110 | 360 | 1150 | 15.7439 | 4400.7931 | 42651.8701 | 49380.3045 | 15155.3865 | 57807.2566 | 64535.6909
ВКВ. | 110 | . | 360 | . | 1200 | . | 4 | ТГ | 110 | 360 | 1200 | 16.6272 | 4675.8426 | 43702.3103 | 50667.6913 | 15888.2641 | 59590.5744 | 66555.9554
ВКВ. | 110 | . | 360 | . | 1250 | . | 4 | ТГ | 110 | 360 | 1250 | 17.239 | 4950.8922 | 44696.8019 | 51899.6123 | 16405.6446 | 61102.4465 | 68305.2569
ВКВ. | 110 | . | 360 | . | 1300 | . | 4 | ТГ | 110 | 360 | 1300 | 17.9298 | 5225.9418 | 47983.2407 | 55403.702 | 17138.5221 | 65121.7628 | 72542.2241
ВКВ. | 110 | . | 360 | . | 1350 | . | 4 | ТГ | 110 | 360 | 1350 | 18.5416 | 5500.9913 | 49211.0935 | 56866.9703 | 17655.9026 | 66866.9961 | 74522.8729
ВКВ. | 110 | . | 360 | . | 1400 | . | 4 | ТГ | 110 | 360 | 1400 | 19.1705 | 5776.0409 | 50744.5692 | 58633.2241 | 18388.7801 | 69133.3493 | 77022.0042
ВКВ. | 110 | . | 360 | . | 1450 | . | 4 | ТГ | 110 | 360 | 1450 | 19.7823 | 6051.0905 | 51972.4219 | 60096.4925 | 18906.1606 | 70878.5825 | 79002.6531
ВКВ. | 110 | . | 360 | . | 1500 | . | 4 | ТГ | 110 | 360 | 1500 | 21.0573 | 6326.1401 | 53751.202 | 62292.4576 | 19639.0381 | 73390.2401 | 81931.4957
ВКВ. | 110 | . | 360 | . | 1550 | . | 4 | ТГ | 110 | 360 | 1550 | 21.7381 | 6601.1896 | 54979.0547 | 63755.7259 | 20156.4186 | 75135.4733 | 83912.1445
ВКВ. | 110 | . | 360 | . | 1600 | . | 4 | ТГ | 110 | 360 | 1600 | 22.3499 | 6876.2392 | 58025.6377 | 67022.0296 | 20673.7991 | 78699.4368 | 87695.8287
ВКВ. | 110 | . | 360 | . | 1650 | . | 4 | ТГ | 110 | 360 | 1650 | 23.0167 | 7151.2888 | 61307.9779 | 70522.0559 | 21406.6766 | 82714.6545 | 91928.7325
ВКВ. | 110 | . | 360 | . | 1700 | . | 4 | ТГ | 110 | 360 | 1700 | 23.6285 | 7426.3383 | 62344.104 | 71795.2522 | 21924.0571 | 84268.1611 | 93719.3093
ВКВ. | 110 | . | 360 | . | 1750 | . | 4 | ТГ | 110 | 360 | 1750 | 24.2573 | 7701.3879 | 63309.0584 | 72997.8909 | 22656.9346 | 85965.9929 | 95654.8255
ВКВ. | 110 | . | 360 | . | 1800 | . | 4 | ТГ | 110 | 360 | 1800 | 24.9381 | 7976.4375 | 64345.8356 | 74271.7326 | 23174.3151 | 87520.1507 | 97446.0477
ВКВ. | 110 | . | 360 | . | 1850 | . | 4 | ТГ | 110 | 360 | 1850 | 25.629 | 8251.487 | 65382.5678 | 75545.5297 | 23907.1927 | 89289.7605 | 99452.7224
ВКВ. | 110 | . | 360 | . | 1900 | . | 4 | ТГ | 110 | 360 | 1900 | 26.2408 | 8526.5366 | 66582.9022 | 76981.5172 | 24424.5732 | 91007.4755 | 101406.0905
ВКВ. | 110 | . | 360 | . | 1950 | . | 4 | ТГ | 110 | 360 | 1950 | 27.045 | 8801.5862 | 67954.6818 | 78587.4704 | 24941.9537 | 92896.6355 | 103529.4242
ВКВ. | 110 | . | 360 | . | 2000 | . | 4 | ТГ | 110 | 360 | 2000 | 27.7654 | 9076.6357 | 69184.2009 | 80240.6605 | 25674.8312 | 94859.0321 | 105915.4918
ВКВ. | 110 | . | 360 | . | 2050 | . | 4 | ТГ | 110 | 360 | 2050 | 28.3772 | 9351.6853 | 72224.6436 | 83500.8769 | 26192.2117 | 98416.8553 | 109693.0886
ВКВ. | 110 | . | 360 | . | 2100 | . | 4 | ТГ | 110 | 360 | 2100 | 29.0061 | 9626.7349 | 73319.2541 | 84832.0529 | 26925.0892 | 100244.3434 | 111757.1421
ВКВ. | 110 | . | 360 | . | 2150 | . | 4 | ТГ | 110 | 360 | 2150 | 29.7418 | 9901.7844 | 74551.8249 | 86299.9986 | 27442.4697 | 101994.2947 | 113742.4683
ВКВ. | 110 | . | 360 | . | 2200 | . | 4 | ТГ | 110 | 360 | 2200 | 30.3707 | 10176.834 | 75784.3507 | 87767.8996 | 28175.3472 | 103959.6979 | 115943.2468
ВКВ. | 110 | . | 360 | . | 2250 | . | 4 | ТГ | 110 | 360 | 2250 | 30.9825 | 10451.8836 | 77315.5783 | 89531.9249 | 28692.7277 | 106008.3061 | 118224.6527
ВКВ. | 110 | . | 360 | . | 2300 | . | 4 | ТГ | 110 | 360 | 2300 | 31.5943 | 10726.9331 | 78321.0896 | 90774.7705 | 29210.1083 | 107531.1979 | 119984.8788
ВКВ. | 110 | . | 360 | . | 2350 | . | 4 | ТГ | 110 | 360 | 2350 | 32.2231 | 11001.9827 | 79326.556 | 92017.5716 | 29942.9857 | 109269.5417 | 121960.5574
ВКВ. | 110 | . | 360 | . | 2400 | . | 4 | ТГ | 110 | 360 | 2400 | 32.8349 | 11277.0323 | 80331.9774 | 93260.3281 | 30460.3663 | 110792.3436 | 123720.6943
ВКВ. | 110 | . | 360 | . | 2450 | . | 4 | ТГ | 110 | 360 | 2450 | 34.2239 | 11552.0818 | 81888.2813 | 95235.7369 | 31193.2437 | 113081.5251 | 126428.9806
ВКВ. | 110 | . | 360 | . | 2500 | . | 4 | ТГ | 110 | 360 | 2500 | 34.8527 | 11827.1314 | 82893.6129 | 96478.4043 | 31710.6243 | 114604.2371 | 128189.0285
ВКВ. | 110 | . | 360 | . | 2550 | . | 4 | ТГ | 110 | 360 | 2550 | 35.4816 | 12102.181 | 86977.7179 | 100773.2766 | 32443.5019 | 119421.2198 | 133216.7785
ВКВ. | 110 | . | 360 | . | 2600 | . | 4 | ТГ | 110 | 360 | 2600 | 36.0933 | 12377.2305 | 88235.8601 | 102266.573 | 32960.8824 | 121196.7425 | 135227.4554
ВКВ. | 110 | . | 360 | . | 2650 | . | 4 | ТГ | 110 | 360 | 2650 | 36.8292 | 12652.2801 | 89091.5537 | 103360.8938 | 33693.7599 | 122785.3136 | 137054.6537
ВКВ. | 110 | . | 360 | . | 2700 | . | 4 | ТГ | 110 | 360 | 2700 | 37.5195 | 12927.3297 | 90002.9263 | 104510.4131 | 34211.1404 | 124214.0667 | 138721.5535
ВКВ. | 110 | . | 360 | . | 2750 | . | 4 | ТГ | 110 | 360 | 2750 | 38.1313 | 13202.3792 | 90934.9358 | 105680.3913 | 34728.5209 | 125663.4567 | 140408.9122
ВКВ. | 110 | . | 360 | . | 2800 | . | 4 | ТГ | 110 | 360 | 2800 | 38.7601 | 13477.4288 | 91789.4759 | 106773.5684 | 35461.3984 | 127250.8743 | 142234.9668
ВКВ. | 110 | . | 360 | . | 2850 | . | 4 | ТГ | 110 | 360 | 2850 | 39.3719 | 13752.4784 | 92643.971 | 107866.7012 | 35978.7789 | 128622.7499 | 143845.4801
ВКВ. | 110 | . | 360 | . | 2900 | . | 4 | ТГ | 110 | 360 | 2900 | 40.1767 | 14027.5279 | 93498.4212 | 108959.7893 | 36711.6564 | 130210.0776 | 145671.4456
ВКВ. | 110 | . | 360 | . | 2950 | . | 4 | ТГ | 110 | 360 | 2950 | 40.7885 | 14302.5775 | 94352.8264 | 110052.8327 | 37229.0369 | 131581.8633 | 147281.8696
ВКВ. | 110 | . | 360 | . | 3000 | . | 4 | ТГ | 110 | 360 | 3000 | 41.4173 | 14577.6271 | 96811.7071 | 112736.5057 | 37961.9144 | 134773.6215 | 150698.42

## 140 ВЕНТ 24В
Вернуться на главную страницу
Вернуться Калькулятор теплоотдач ВКВ
Артикул конвектора | [8 empty] | Размеры, мм и вес, кг |  |  |  | Теплоотдача при (95/85/20), Вт | Конвектор с вентилятором, с корпусом из оцинкованной стали (ОЦ 1мм), крашеный в черный цвет, без решетки и рамки. | Конвектор с вентилятором, с корпусом из нержавеющей стали(AISI 0,8мм), без решетки и рамки. | Стоимость Решетки и рамки в составе конвектора | Конвектор с вентиляторм, с корпусом из оцинкованной стали (ОЦ 1мм), крашеный в черный цвет, с алюминиевой решеткой и рамкой (либо окантовкой). | Конвектор с вентиляторм, с корпусом из нержавеющей стали(AISI 0,8мм), с алюминиевой решеткой и рамкой (либо окантовкой).
[9 empty] | Высота | Ширина | Длина | Вес изделия вместе с упаковкой, кг. |  | Цена руб. с НДС
24 Вольт DC
Ширина конвектора 160 мм
Теплообменник 50х100 мм
ВКВ. | 140 | . | 160 | . | 700 | . | 2 | ТГ | 140 | 160 | 700 | 6.7823 | 748.1048 | 24128.1988 | 28321.8609 | 6278.068 | 30406.2668 | 34599.9289
ВКВ. | 140 | . | 160 | . | 750 | . | 2 | ТГ | 140 | 160 | 750 | 7.184 | 854.9769 | 25572.8807 | 29996.3963 | 6567.4363 | 32140.317 | 36563.8326
ВКВ. | 140 | . | 160 | . | 800 | . | 2 | ТГ | 140 | 160 | 800 | 7.5856 | 961.849 | 27017.5627 | 31670.9317 | 6856.8046 | 33874.3673 | 38527.7363
ВКВ. | 140 | . | 160 | . | 850 | . | 2 | ТГ | 140 | 160 | 850 | 8.0034 | 1068.7211 | 28462.2446 | 33345.4671 | 7361.6699 | 35823.9145 | 40707.137
ВКВ. | 140 | . | 160 | . | 900 | . | 2 | ТГ | 140 | 160 | 900 | 8.5561 | 1175.5932 | 29906.9265 | 35020.0026 | 7651.0381 | 37557.9646 | 42671.0407
ВКВ. | 140 | . | 160 | . | 950 | . | 2 | ТГ | 140 | 160 | 950 | 8.9739 | 1282.4653 | 31351.6084 | 36694.5381 | 8155.9034 | 39507.5118 | 44850.4414
ВКВ. | 140 | . | 160 | . | 1000 | . | 2 | ТГ | 140 | 160 | 1000 | 9.3756 | 1389.3374 | 32707.3818 | 38277.9942 | 8445.2717 | 41152.6535 | 46723.2658
ВКВ. | 140 | . | 160 | . | 1050 | . | 2 | ТГ | 140 | 160 | 1050 | 9.7934 | 1496.2095 | 34363.2214 | 40168.843 | 8950.137 | 43313.3584 | 49118.9799
ВКВ. | 140 | . | 160 | . | 1100 | . | 2 | ТГ | 140 | 160 | 1100 | 10.195 | 1603.0816 | 35807.9033 | 41843.3784 | 9239.5051 | 45047.4085 | 51082.8835
ВКВ. | 140 | . | 160 | . | 1150 | . | 2 | ТГ | 140 | 160 | 1150 | 10.5966 | 1709.9538 | 36546.6576 | 42794.7503 | 9528.8734 | 46075.5311 | 52323.6237
ВКВ. | 140 | . | 160 | . | 1200 | . | 2 | ТГ | 140 | 160 | 1200 | 11.0518 | 1816.8259 | 37318.2522 | 43779.7642 | 10033.7387 | 47351.9909 | 53813.5029
ВКВ. | 140 | . | 160 | . | 1250 | . | 2 | ТГ | 140 | 160 | 1250 | 12.2723 | 1923.698 | 38056.557 | 44730.6755 | 10323.107 | 48379.664 | 55053.7825
ВКВ. | 140 | . | 160 | . | 1300 | . | 2 | ТГ | 140 | 160 | 1300 | 12.6901 | 2030.5701 | 41086.809 | 48029.4944 | 10827.9722 | 51914.7812 | 58857.4666
ВКВ. | 140 | . | 160 | . | 1350 | . | 2 | ТГ | 140 | 160 | 1350 | 13.0917 | 2137.4422 | 42058.4749 | 49219.4646 | 11117.3405 | 53175.8153 | 60336.8051
ВКВ. | 140 | . | 160 | . | 1400 | . | 2 | ТГ | 140 | 160 | 1400 | 13.5096 | 2244.3143 | 43335.7638 | 50722.5199 | 11622.2058 | 54957.9696 | 62344.7257
ВКВ. | 140 | . | 160 | . | 1450 | . | 2 | ТГ | 140 | 160 | 1450 | 13.9112 | 2351.1864 | 44307.4297 | 51912.4901 | 11911.5741 | 56219.0037 | 63824.0642
ВКВ. | 140 | . | 160 | . | 1500 | . | 2 | ТГ | 140 | 160 | 1500 | 14.1671 | 2458.0585 | 45656.7024 | 53554.8143 | 12416.4392 | 58073.1417 | 65971.2536
ВКВ. | 140 | . | 160 | . | 1550 | . | 2 | ТГ | 140 | 160 | 1550 | 14.5688 | 2564.9306 | 46628.3684 | 54744.7846 | 12705.8075 | 59334.1759 | 67450.5921
ВКВ. | 140 | . | 160 | . | 1600 | . | 2 | ТГ | 140 | 160 | 1600 | 14.9704 | 2671.8027 | 49418.7646 | 57797.8913 | 12995.1758 | 62413.9404 | 70793.0672
ВКВ. | 140 | . | 160 | . | 1650 | . | 2 | ТГ | 140 | 160 | 1650 | 15.3882 | 2778.6748 | 52444.9178 | 61092.5115 | 13500.0411 | 65944.959 | 74592.5526
ВКВ. | 140 | . | 160 | . | 1700 | . | 2 | ТГ | 140 | 160 | 1700 | 16.6087 | 2885.547 | 53224.8572 | 62086.074 | 13789.4093 | 67014.2665 | 75875.4833
ВКВ. | 140 | . | 160 | . | 1750 | . | 2 | ТГ | 140 | 160 | 1750 | 17.0266 | 2992.4191 | 53933.6249 | 63006.7269 | 14294.2746 | 68227.8995 | 77301.0015
ВКВ. | 140 | . | 160 | . | 1800 | . | 2 | ТГ | 140 | 160 | 1800 | 17.4282 | 3099.2912 | 54714.2152 | 64000.9563 | 14583.6429 | 69297.8581 | 78584.5992
ВКВ. | 140 | . | 160 | . | 1850 | . | 2 | ТГ | 140 | 160 | 1850 | 17.846 | 3206.1633 | 55494.7606 | 64995.1396 | 15088.5082 | 70583.2688 | 80083.6478
ВКВ. | 140 | . | 160 | . | 1900 | . | 2 | ТГ | 140 | 160 | 1900 | 18.2477 | 3313.0354 | 56438.9082 | 66156.9197 | 15377.8764 | 71816.7846 | 81534.7961
ВКВ. | 140 | . | 160 | . | 1950 | . | 2 | ТГ | 140 | 160 | 1950 | 18.6866 | 3419.9075 | 57531.8421 | 67471.1187 | 15667.2447 | 73199.0867 | 83138.3634
ВКВ. | 140 | . | 160 | . | 2000 | . | 2 | ТГ | 140 | 160 | 2000 | 19.1914 | 3526.7796 | 58505.1744 | 68857.3415 | 16172.1099 | 74677.2843 | 85029.4514
ВКВ. | 140 | . | 160 | . | 2050 | . | 2 | ТГ | 140 | 160 | 2050 | 20.4119 | 3633.6517 | 61289.4303 | 71904.1581 | 16461.4782 | 77750.9085 | 88365.6364
ВКВ. | 140 | . | 160 | . | 2100 | . | 2 | ТГ | 140 | 160 | 2100 | 20.8297 | 3740.5238 | 62127.854 | 72957.6329 | 16966.3435 | 79094.1975 | 89923.9765
ВКВ. | 140 | . | 160 | . | 2150 | . | 2 | ТГ | 140 | 160 | 2150 | 21.2314 | 3847.3959 | 63104.238 | 74152.4364 | 17255.7117 | 80359.9497 | 91408.1481
ВКВ. | 140 | . | 160 | . | 2200 | . | 2 | ТГ | 140 | 160 | 2200 | 21.6492 | 3954.2681 | 64080.5769 | 75347.1938 | 17760.577 | 81841.1539 | 93107.7708
ВКВ. | 140 | . | 160 | . | 2250 | . | 2 | ТГ | 140 | 160 | 2250 | 22.0508 | 4061.1402 | 65355.6178 | 76847.9462 | 18049.9453 | 83405.5631 | 94897.8915
ВКВ. | 140 | . | 160 | . | 2300 | . | 2 | ТГ | 140 | 160 | 2300 | 22.4525 | 4168.0123 | 66104.9424 | 77810.1464 | 18339.3135 | 84444.2558 | 96149.4599
ВКВ. | 140 | . | 160 | . | 2350 | . | 2 | ТГ | 140 | 160 | 2350 | 22.8703 | 4274.8844 | 66854.2219 | 78772.3005 | 18844.1788 | 85698.4007 | 97616.4793
ВКВ. | 140 | . | 160 | . | 2400 | . | 2 | ТГ | 140 | 160 | 2400 | 23.2719 | 4381.7565 | 67603.4565 | 79734.4085 | 19133.5471 | 86737.0035 | 98867.9556
ВКВ. | 140 | . | 160 | . | 2450 | . | 2 | ТГ | 140 | 160 | 2450 | 24.3467 | 4488.6286 | 68730.2531 | 81148.8244 | 19638.4124 | 88368.6654 | 100787.2368
ВКВ. | 140 | . | 160 | . | 2500 | . | 2 | ТГ | 140 | 160 | 2500 | 24.7484 | 4595.5007 | 69479.3977 | 82110.8403 | 19927.7807 | 89407.1784 | 102038.6209
ВКВ. | 140 | . | 160 | . | 2550 | . | 2 | ТГ | 140 | 160 | 2550 | 25.1662 | 4702.3728 | 73307.316 | 86226.8014 | 20432.6458 | 93739.9618 | 106659.4473
ВКВ. | 140 | . | 160 | . | 2600 | . | 2 | ТГ | 140 | 160 | 2600 | 25.5678 | 4809.2449 | 74309.2714 | 87447.8006 | 20722.0141 | 95031.2855 | 108169.8147
ВКВ. | 140 | . | 160 | . | 2650 | . | 2 | ТГ | 140 | 160 | 2650 | 25.9857 | 4916.117 | 74908.7782 | 88256.5252 | 21226.8794 | 96135.6576 | 109483.4046
ВКВ. | 140 | . | 160 | . | 2700 | . | 2 | ТГ | 140 | 160 | 2700 | 26.4246 | 5022.9891 | 75541.3051 | 89099.0759 | 21516.2477 | 97057.5528 | 110615.3236
ВКВ. | 140 | . | 160 | . | 2750 | . | 2 | ТГ | 140 | 160 | 2750 | 26.8262 | 5129.8613 | 76217.1278 | 89985.9795 | 21805.6159 | 98022.7436 | 111791.5954
ВКВ. | 140 | . | 160 | . | 2800 | . | 2 | ТГ | 140 | 160 | 2800 | 27.244 | 5236.7334 | 76815.481 | 90793.5223 | 22310.4812 | 99125.9622 | 113104.0035
ВКВ. | 140 | . | 160 | . | 2850 | . | 2 | ТГ | 140 | 160 | 2850 | 28.4646 | 5343.6055 | 77413.7894 | 91601.019 | 22599.8495 | 100013.6389 | 114200.8685
ВКВ. | 140 | . | 160 | . | 2900 | . | 2 | ТГ | 140 | 160 | 2900 | 28.8824 | 5450.4776 | 78012.0527 | 92408.4697 | 23104.7148 | 101116.7674 | 115513.1845
ВКВ. | 140 | . | 160 | . | 2950 | . | 2 | ТГ | 140 | 160 | 2950 | 29.284 | 5557.3497 | 78610.2711 | 93215.8742 | 23394.0829 | 102004.3541 | 116609.9572
ВКВ. | 140 | . | 160 | . | 3000 | . | 2 | ТГ | 140 | 160 | 3000 | 29.7019 | 5664.2218 | 80812.9649 | 95666.9293 | 23898.9482 | 104711.9131 | 119565.8775
Ширина конвектора 200 мм
Теплообменник 50х100 мм
ВКВ. | 140 | . | 200 | . | 700 | . | 2 | ТГ | 140 | 200 | 700 | 7.336 | 885.1436 | 24497.2576 | 28755.0649 | 6992.9486 | 31490.2062 | 35748.0135
ВКВ. | 140 | . | 200 | . | 750 | . | 2 | ТГ | 140 | 200 | 750 | 7.7639 | 1011.5927 | 25955.8819 | 30445.6478 | 7327.9193 | 33283.8012 | 37773.5671
ВКВ. | 140 | . | 200 | . | 800 | . | 2 | ТГ | 140 | 200 | 800 | 8.1918 | 1138.0418 | 27415.0714 | 32136.9055 | 7662.89 | 35077.9615 | 39799.7955
ВКВ. | 140 | . | 200 | . | 850 | . | 2 | ТГ | 140 | 200 | 850 | 8.6359 | 1264.4908 | 28874.2611 | 33828.1726 | 8213.3577 | 37087.6188 | 42041.5303
ВКВ. | 140 | . | 200 | . | 900 | . | 2 | ТГ | 140 | 200 | 900 | 9.2149 | 1390.9399 | 30333.4506 | 35519.448 | 8548.3285 | 38881.7791 | 44067.7766
ВКВ. | 140 | . | 200 | . | 950 | . | 2 | ТГ | 140 | 200 | 950 | 9.659 | 1517.389 | 31792.6402 | 37210.7303 | 9098.7962 | 40891.4364 | 46309.5265
ВКВ. | 140 | . | 200 | . | 1000 | . | 2 | ТГ | 140 | 200 | 1000 | 10.0869 | 1643.8381 | 33162.9213 | 38811.1196 | 9433.7669 | 42596.6882 | 48244.8865
ВКВ. | 140 | . | 200 | . | 1050 | . | 2 | ТГ | 140 | 200 | 1050 | 10.5309 | 1770.2872 | 34833.2685 | 40718.3039 | 9984.2346 | 44817.5031 | 50702.5384
ВКВ. | 140 | . | 200 | . | 1100 | . | 2 | ТГ | 140 | 200 | 1100 | 10.9588 | 1896.7363 | 36292.4581 | 42409.6055 | 10319.2054 | 46611.6635 | 52728.8109
ВКВ. | 140 | . | 200 | . | 1150 | . | 2 | ТГ | 140 | 200 | 1150 | 11.3867 | 2023.1853 | 37045.7201 | 43379.1334 | 10654.1761 | 47699.8961 | 54033.3095
ВКВ. | 140 | . | 200 | . | 1200 | . | 2 | ТГ | 140 | 200 | 1200 | 11.8681 | 2149.6344 | 37831.8223 | 44382.2569 | 11204.6438 | 49036.4661 | 55586.9006
ВКВ. | 140 | . | 200 | . | 1250 | . | 2 | ТГ | 140 | 200 | 1250 | 13.1149 | 2276.0835 | 38584.6347 | 45351.3642 | 11539.6145 | 50124.2492 | 56890.9786
ВКВ. | 140 | . | 200 | . | 1300 | . | 2 | ТГ | 140 | 200 | 1300 | 13.559 | 2402.5326 | 41629.3944 | 48663.7638 | 12090.0821 | 53719.4765 | 60753.8459
ВКВ. | 140 | . | 200 | . | 1350 | . | 2 | ТГ | 140 | 200 | 1350 | 13.9869 | 2528.9817 | 42615.568 | 49871.41 | 12425.053 | 55040.621 | 62296.4629
ВКВ. | 140 | . | 200 | . | 1400 | . | 2 | ТГ | 140 | 200 | 1400 | 14.431 | 2655.4308 | 43907.3645 | 51391.5524 | 12975.5206 | 56882.8851 | 64367.073
ВКВ. | 140 | . | 200 | . | 1450 | . | 2 | ТГ | 140 | 200 | 1450 | 14.8589 | 2781.8798 | 44893.538 | 52599.2 | 13310.4913 | 58204.0293 | 65909.6913
ВКВ. | 140 | . | 200 | . | 1500 | . | 2 | ТГ | 140 | 200 | 1500 | 15.1643 | 2908.3289 | 46283.6578 | 54290.2261 | 13860.959 | 60144.6168 | 68151.1851
ВКВ. | 140 | . | 200 | . | 1550 | . | 2 | ТГ | 140 | 200 | 1550 | 15.5922 | 3034.778 | 47269.8314 | 55497.9045 | 14195.9298 | 61465.7612 | 69693.8343
ВКВ. | 140 | . | 200 | . | 1600 | . | 2 | ТГ | 140 | 200 | 1600 | 16.0201 | 3161.2271 | 50074.7353 | 58565.0842 | 14530.9005 | 64605.6358 | 73095.9847
ВКВ. | 140 | . | 200 | . | 1650 | . | 2 | ТГ | 140 | 200 | 1650 | 16.4642 | 3287.6762 | 53115.3962 | 61873.5444 | 15081.3682 | 68196.7644 | 76954.9126
ВКВ. | 140 | . | 200 | . | 1700 | . | 2 | ТГ | 140 | 200 | 1700 | 17.711 | 3414.1253 | 53909.8432 | 62885.1008 | 15416.3389 | 69326.1821 | 78301.4397
ВКВ. | 140 | . | 200 | . | 1750 | . | 2 | ТГ | 140 | 200 | 1750 | 18.1551 | 3540.5743 | 54633.1185 | 63823.8945 | 15966.8066 | 70599.9251 | 79790.7011
ВКВ. | 140 | . | 200 | . | 1800 | . | 2 | ТГ | 140 | 200 | 1800 | 18.583 | 3667.0234 | 55428.2166 | 64836.1463 | 16301.7774 | 71729.9939 | 81137.9237
ВКВ. | 140 | . | 200 | . | 1850 | . | 2 | ТГ | 140 | 200 | 1850 | 19.0271 | 3793.4725 | 56223.2696 | 65848.3651 | 16852.2451 | 73075.5146 | 82700.6102
ВКВ. | 140 | . | 200 | . | 1900 | . | 2 | ТГ | 140 | 200 | 1900 | 19.455 | 3919.9216 | 57181.9248 | 67027.8737 | 17187.2158 | 74369.1406 | 84215.0895
ВКВ. | 140 | . | 200 | . | 1950 | . | 2 | ТГ | 140 | 200 | 1950 | 19.9202 | 4046.3707 | 58289.3664 | 68359.514 | 17522.1864 | 75811.5529 | 85881.7004
ВКВ. | 140 | . | 200 | . | 2000 | . | 2 | ТГ | 140 | 200 | 2000 | 20.4512 | 4172.8198 | 59277.2063 | 69765.9803 | 18072.6543 | 77349.8606 | 87838.6346
ВКВ. | 140 | . | 200 | . | 2050 | . | 2 | ТГ | 140 | 200 | 2050 | 21.698 | 4299.2688 | 62075.9698 | 72826.9187 | 18407.6249 | 80483.5948 | 91234.5437
ВКВ. | 140 | . | 200 | . | 2100 | . | 2 | ТГ | 140 | 200 | 2100 | 22.1421 | 4425.7179 | 62928.9014 | 73898.3143 | 18958.0926 | 81886.994 | 92856.4069
ВКВ. | 140 | . | 200 | . | 2150 | . | 2 | ТГ | 140 | 200 | 2150 | 22.57 | 4552.167 | 63919.7929 | 75110.7775 | 19293.0633 | 83212.8562 | 94403.8408
ВКВ. | 140 | . | 200 | . | 2200 | . | 2 | ТГ | 140 | 200 | 2200 | 23.0141 | 4678.6161 | 64910.6395 | 76323.1976 | 19843.531 | 84754.1705 | 96166.7286
ВКВ. | 140 | . | 200 | . | 2250 | . | 2 | ТГ | 140 | 200 | 2250 | 23.442 | 4805.0652 | 66200.1881 | 77841.0283 | 20178.5018 | 86378.6899 | 98019.5301
ВКВ. | 140 | . | 200 | . | 2300 | . | 2 | ТГ | 140 | 200 | 2300 | 23.8699 | 4931.5143 | 66964.0203 | 78821.3413 | 20513.4725 | 87477.4928 | 99334.8138
ВКВ. | 140 | . | 200 | . | 2350 | . | 2 | ТГ | 140 | 200 | 2350 | 24.314 | 5057.9634 | 67727.8074 | 79801.6199 | 21063.9402 | 88791.7476 | 100865.5601
ВКВ. | 140 | . | 200 | . | 2400 | . | 2 | ТГ | 140 | 200 | 2400 | 24.7419 | 5184.4124 | 68491.5498 | 80781.8637 | 21398.9109 | 89890.4607 | 102180.7746
ВКВ. | 140 | . | 200 | . | 2450 | . | 2 | ТГ | 140 | 200 | 2450 | 25.8663 | 5310.8615 | 69659.1933 | 82245.6108 | 21949.3787 | 91608.572 | 104194.9895
ВКВ. | 140 | . | 200 | . | 2500 | . | 2 | ТГ | 140 | 200 | 2500 | 26.2942 | 5437.3106 | 70422.8457 | 83225.8083 | 22284.3494 | 92707.195 | 105510.1576
ВКВ. | 140 | . | 200 | . | 2550 | . | 2 | ТГ | 140 | 200 | 2550 | 26.7382 | 5563.7597 | 74265.2716 | 87353.5845 | 22834.8171 | 97100.0886 | 110188.4016
ВКВ. | 140 | . | 200 | . | 2600 | . | 2 | ТГ | 140 | 200 | 2600 | 27.1661 | 5690.2088 | 75281.7345 | 88592.2038 | 23169.7877 | 98451.5223 | 111761.9916
ВКВ. | 140 | . | 200 | . | 2650 | . | 2 | ТГ | 140 | 200 | 2650 | 27.6102 | 5816.6579 | 75895.7491 | 89419.3611 | 23720.2554 | 99616.0045 | 113139.6165
ВКВ. | 140 | . | 200 | . | 2700 | . | 2 | ТГ | 140 | 200 | 2700 | 28.0754 | 5943.1069 | 76542.7836 | 90280.2947 | 24055.2262 | 100598.0099 | 114335.5209
ВКВ. | 140 | . | 200 | . | 2750 | . | 2 | ТГ | 140 | 200 | 2750 | 28.5033 | 6069.556 | 77233.1139 | 91185.5067 | 24390.1969 | 101623.3109 | 115575.7036
ВКВ. | 140 | . | 200 | . | 2800 | . | 2 | ТГ | 140 | 200 | 2800 | 28.9474 | 6196.0051 | 77845.9748 | 92011.5342 | 24940.6646 | 102786.6394 | 116952.1988
ВКВ. | 140 | . | 200 | . | 2850 | . | 2 | ТГ | 140 | 200 | 2850 | 30.1942 | 6322.4542 | 78458.7909 | 92837.5327 | 25275.6353 | 103734.4262 | 118113.168
ВКВ. | 140 | . | 200 | . | 2900 | . | 2 | ТГ | 140 | 200 | 2900 | 30.6383 | 6448.9033 | 79071.5619 | 93663.5016 | 25826.103 | 104897.6649 | 119489.6046
ВКВ. | 140 | . | 200 | . | 2950 | . | 2 | ТГ | 140 | 200 | 2950 | 31.0662 | 6575.3524 | 79684.2879 | 94489.4409 | 26161.0738 | 105845.3617 | 120650.5147
ВКВ. | 140 | . | 200 | . | 3000 | . | 2 | ТГ | 140 | 200 | 3000 | 31.5103 | 6701.8014 | 81901.4894 | 96955.5319 | 26711.5415 | 108613.0309 | 123667.0734
Ширина конвектора 260 мм
Теплообменник 100х100 мм
ВКВ. | 140 | . | 260 | . | 700 | . | 4 | ТК | 140 | 260 | 700 | 9.1108 | 1981.9442 | 27545.391 | 32960.1447 | 8065.2695 | 35610.6605 | 41025.4141
ВКВ. | 140 | . | 260 | . | 750 | . | 4 | ТК | 140 | 260 | 750 | 9.6752 | 2265.079 | 29237.988 | 34938.9823 | 8468.6439 | 37706.6318 | 43407.6262
ВКВ. | 140 | . | 260 | . | 800 | . | 4 | ТК | 140 | 260 | 800 | 10.2396 | 2548.2139 | 30931.1502 | 36918.3989 | 8872.0183 | 39803.1685 | 45790.4172
ВКВ. | 140 | . | 260 | . | 850 | . | 4 | ТК | 140 | 260 | 850 | 10.8202 | 2831.3488 | 32624.3124 | 38897.8156 | 9490.8897 | 42115.2021 | 48388.7053
ВКВ. | 140 | . | 260 | . | 900 | . | 4 | ТК | 140 | 260 | 900 | 11.5356 | 3114.4837 | 34317.4747 | 40877.2323 | 9894.2641 | 44211.7387 | 50771.4963
ВКВ. | 140 | . | 260 | . | 950 | . | 4 | ТК | 140 | 260 | 950 | 12.1162 | 3397.6186 | 36010.6369 | 42856.649 | 10513.1355 | 46523.7724 | 53369.7845
ВКВ. | 140 | . | 260 | . | 1000 | . | 4 | ТК | 140 | 260 | 1000 | 12.6806 | 3680.7534 | 37614.8906 | 44744.9864 | 10916.5099 | 48531.4005 | 55661.4963
ВКВ. | 140 | . | 260 | . | 1050 | . | 4 | ТК | 140 | 260 | 1050 | 13.2612 | 3963.8883 | 39519.2105 | 46940.7163 | 11535.3811 | 51054.5916 | 58476.0975
ВКВ. | 140 | . | 260 | . | 1100 | . | 4 | ТК | 140 | 260 | 1100 | 13.8256 | 4247.0232 | 41212.3727 | 48920.1331 | 11938.7555 | 53151.1283 | 60858.8886
ВКВ. | 140 | . | 260 | . | 1150 | . | 4 | ТК | 140 | 260 | 1150 | 14.39 | 4530.1581 | 42199.6074 | 50176.3862 | 12342.1299 | 54541.7373 | 62518.5162
ВКВ. | 140 | . | 260 | . | 1200 | . | 4 | ТК | 140 | 260 | 1200 | 15.0452 | 4813.2929 | 43242.3412 | 51489.4936 | 12961.0013 | 56203.3425 | 64450.4949
ВКВ. | 140 | . | 260 | . | 1250 | . | 4 | ТК | 140 | 260 | 1250 | 16.4285 | 5096.4278 | 44229.1264 | 52745.2862 | 13364.3757 | 57593.5021 | 66109.6619
ВКВ. | 140 | . | 260 | . | 1300 | . | 4 | ТК | 140 | 260 | 1300 | 17.0091 | 5379.5627 | 47507.8586 | 56348.9864 | 13983.2471 | 61491.1057 | 70332.2335
ВКВ. | 140 | . | 260 | . | 1350 | . | 4 | ТК | 140 | 260 | 1350 | 17.5735 | 5662.6976 | 48728.0049 | 57843.8378 | 14386.6215 | 63114.6264 | 72230.4594
ВКВ. | 140 | . | 260 | . | 1400 | . | 4 | ТК | 140 | 260 | 1400 | 18.1541 | 5945.8325 | 50253.7741 | 59651.7744 | 15005.4929 | 65259.267 | 74657.2673
ВКВ. | 140 | . | 260 | . | 1450 | . | 4 | ТК | 140 | 260 | 1450 | 18.7185 | 6228.9673 | 51473.9203 | 61146.6259 | 15408.8673 | 66882.7876 | 76555.4932
ВКВ. | 140 | . | 260 | . | 1500 | . | 4 | ТК | 140 | 260 | 1500 | 19.2002 | 6512.1022 | 53140.1232 | 63230.3575 | 16027.7387 | 69167.8619 | 79258.0962
ВКВ. | 140 | . | 260 | . | 1550 | . | 4 | ТК | 140 | 260 | 1550 | 19.7646 | 6795.2371 | 54360.2694 | 64725.2091 | 16431.1131 | 70791.3825 | 81156.3222
ВКВ. | 140 | . | 260 | . | 1600 | . | 4 | ТК | 140 | 260 | 1600 | 20.329 | 7078.372 | 57399.1459 | 68083.1971 | 16834.4875 | 74233.6335 | 84917.6846
ВКВ. | 140 | . | 260 | . | 1650 | . | 4 | ТК | 140 | 260 | 1650 | 20.9096 | 7361.5069 | 60673.7795 | 71682.6985 | 17453.3588 | 78127.1383 | 89136.0573
ВКВ. | 140 | . | 260 | . | 1700 | . | 4 | ТК | 140 | 260 | 1700 | 22.2929 | 7644.6417 | 61702.1992 | 72981.1422 | 17856.7332 | 79558.9324 | 90837.8754
ВКВ. | 140 | . | 260 | . | 1750 | . | 4 | ТК | 140 | 260 | 1750 | 22.8735 | 7927.7766 | 62659.4472 | 74206.6764 | 18475.6046 | 81135.0518 | 92682.281
ВКВ. | 140 | . | 260 | . | 1800 | . | 4 | ТК | 140 | 260 | 1800 | 23.4379 | 8210.9115 | 63688.5179 | 75505.7871 | 18878.979 | 82567.4969 | 94384.7661
ВКВ. | 140 | . | 260 | . | 1850 | . | 4 | ТК | 140 | 260 | 1850 | 24.0185 | 8494.0464 | 64717.5436 | 76804.8517 | 19497.8504 | 84215.394 | 96302.702
ВКВ. | 140 | . | 260 | . | 1900 | . | 4 | ТК | 140 | 260 | 1900 | 24.5829 | 8777.1813 | 65910.1715 | 78271.513 | 19901.2248 | 85811.3963 | 98172.7378
ВКВ. | 140 | . | 260 | . | 1950 | . | 4 | ТК | 140 | 260 | 1950 | 25.2219 | 9060.3161 | 67274.2446 | 79913.8054 | 20304.5992 | 87578.8438 | 100218.4046
ВКВ. | 140 | . | 260 | . | 2000 | . | 4 | ТК | 140 | 260 | 2000 | 25.8895 | 9343.451 | 68496.0572 | 81604.9094 | 20923.4706 | 89419.5278 | 102528.38
ВКВ. | 140 | . | 260 | . | 2050 | . | 4 | ТК | 140 | 260 | 2050 | 27.2728 | 9626.5859 | 71528.7934 | 84956.6073 | 21326.845 | 92855.6384 | 106283.4523
ВКВ. | 140 | . | 260 | . | 2100 | . | 4 | ТК | 140 | 260 | 2100 | 27.8534 | 9909.7208 | 72615.6975 | 86314.9634 | 21945.7164 | 94561.4138 | 108260.6798
ВКВ. | 140 | . | 260 | . | 2150 | . | 4 | ТК | 140 | 260 | 2150 | 28.4178 | 10192.8557 | 73840.5617 | 87814.6481 | 22349.0908 | 96189.6525 | 110163.7389
ВКВ. | 140 | . | 260 | . | 2200 | . | 4 | ТК | 140 | 260 | 2200 | 28.9984 | 10475.9905 | 75065.381 | 89314.2868 | 22967.9622 | 98033.3432 | 112282.249
ВКВ. | 140 | . | 260 | . | 2250 | . | 4 | ТК | 140 | 260 | 2250 | 29.5628 | 10759.1254 | 76588.9022 | 91119.9204 | 23371.3365 | 99960.2387 | 114491.2569
ВКВ. | 140 | . | 260 | . | 2300 | . | 4 | ТК | 140 | 260 | 2300 | 30.1272 | 11042.2603 | 77586.7071 | 92387.0019 | 23774.7109 | 101361.418 | 116161.7127
ВКВ. | 140 | . | 260 | . | 2350 | . | 4 | ТК | 140 | 260 | 2350 | 30.7078 | 11325.3952 | 78584.4669 | 93654.0372 | 24393.5823 | 102978.0492 | 118047.6194
ВКВ. | 140 | . | 260 | . | 2400 | . | 4 | ТК | 140 | 260 | 2400 | 31.2722 | 11608.5301 | 79582.1819 | 94921.0265 | 24796.9567 | 104379.1385 | 119717.9831
ВКВ. | 140 | . | 260 | . | 2450 | . | 4 | ТК | 140 | 260 | 2450 | 32.5728 | 11891.6649 | 81025.9086 | 96776.8499 | 25415.8281 | 106441.7366 | 122192.6779
ВКВ. | 140 | . | 260 | . | 2500 | . | 4 | ТК | 140 | 260 | 2500 | 33.1372 | 12174.7998 | 82023.5336 | 98043.747 | 25819.2025 | 107842.736 | 123862.9495
ВКВ. | 140 | . | 260 | . | 2550 | . | 4 | ТК | 140 | 260 | 2550 | 33.7178 | 12457.9347 | 86099.9322 | 102464.5894 | 26438.0738 | 112538.0061 | 128902.6633
ВКВ. | 140 | . | 260 | . | 2600 | . | 4 | ТК | 140 | 260 | 2600 | 34.2822 | 12741.0696 | 87350.3678 | 103990.4699 | 26841.4483 | 114191.8161 | 130831.9181
ВКВ. | 140 | . | 260 | . | 2650 | . | 4 | ТК | 140 | 260 | 2650 | 34.8628 | 13024.2044 | 88198.355 | 105104.0757 | 27460.3196 | 115658.6746 | 132564.3954
ВКВ. | 140 | . | 260 | . | 2700 | . | 4 | ТК | 140 | 260 | 2700 | 35.5017 | 13307.3393 | 89102.0212 | 106274.7199 | 27863.694 | 116965.7152 | 134138.4139
ВКВ. | 140 | . | 260 | . | 2750 | . | 4 | ТК | 140 | 260 | 2750 | 36.0661 | 13590.4742 | 90026.3241 | 107466.5048 | 28267.0685 | 118293.3926 | 135733.5732
ВКВ. | 140 | . | 260 | . | 2800 | . | 4 | ТК | 140 | 260 | 2800 | 36.6467 | 13873.6091 | 90873.1578 | 108578.9288 | 28885.9397 | 119759.0975 | 137464.8685
ВКВ. | 140 | . | 260 | . | 2850 | . | 4 | ТК | 140 | 260 | 2850 | 38.03 | 14156.744 | 91719.9463 | 109691.3068 | 29289.3141 | 121009.2605 | 138980.6209
ВКВ. | 140 | . | 260 | . | 2900 | . | 4 | ТК | 140 | 260 | 2900 | 38.6106 | 14439.8788 | 92566.6901 | 110803.6387 | 29908.1855 | 122474.8756 | 140711.8242
ВКВ. | 140 | . | 260 | . | 2950 | . | 4 | ТК | 140 | 260 | 2950 | 39.175 | 14723.0137 | 93413.3888 | 111915.9246 | 30311.5599 | 123724.9487 | 142227.4845
ВКВ. | 140 | . | 260 | . | 3000 | . | 4 | ТК | 140 | 260 | 3000 | 39.7556 | 15006.1486 | 95864.5629 | 114671.8608 | 30930.4313 | 126794.9942 | 145602.2921
Ширина конвектора 300 мм
Теплообменник 100х100 мм
ВКВ. | 140 | . | 300 | . | 700 | . | 4 | ТК | 140 | 300 | 700 | 10.9797 | 2122.6096 | 27997.1322 | 33843.4941 | 8780.1501 | 36777.2824 | 42623.6442
ВКВ. | 140 | . | 300 | . | 750 | . | 4 | ТК | 140 | 300 | 750 | 11.605 | 2425.8395 | 29704.2368 | 35855.7892 | 9229.1269 | 38933.3637 | 45084.9161
ВКВ. | 140 | . | 300 | . | 800 | . | 4 | ТК | 140 | 300 | 800 | 12.2302 | 2729.0694 | 31411.9066 | 37868.6632 | 9678.1037 | 41090.0103 | 47546.7669
ВКВ. | 140 | . | 300 | . | 850 | . | 4 | ТК | 140 | 300 | 850 | 12.8716 | 3032.2994 | 33119.5765 | 39881.5374 | 10342.5776 | 43462.1541 | 50224.115
ВКВ. | 140 | . | 300 | . | 900 | . | 4 | ТК | 140 | 300 | 900 | 13.6479 | 3335.5293 | 34827.2464 | 41894.4116 | 10791.5544 | 45618.8008 | 52685.966
ВКВ. | 140 | . | 300 | . | 950 | . | 4 | ТК | 140 | 300 | 950 | 14.2893 | 3638.7592 | 36534.9164 | 43907.2857 | 11456.0282 | 47990.9445 | 55363.3139
ВКВ. | 140 | . | 300 | . | 1000 | . | 4 | ТК | 140 | 300 | 1000 | 14.9146 | 3941.9892 | 38153.6777 | 45829.0806 | 11905.0051 | 50058.6828 | 57734.0857
ВКВ. | 140 | . | 300 | . | 1050 | . | 4 | ТК | 140 | 300 | 1050 | 15.556 | 4245.2191 | 39885.198 | 47866.3876 | 12569.4789 | 52454.6769 | 60435.8664
ВКВ. | 140 | . | 300 | . | 1100 | . | 4 | ТК | 140 | 300 | 1100 | 16.1812 | 4548.4491 | 41592.868 | 49879.2616 | 13018.4558 | 54611.3238 | 62897.7174
ВКВ. | 140 | . | 300 | . | 1150 | . | 4 | ТК | 140 | 300 | 1150 | 16.8065 | 4851.679 | 42594.6102 | 51168.9723 | 13467.4326 | 56062.0428 | 64636.4049
ВКВ. | 140 | . | 300 | . | 1200 | . | 4 | ТК | 140 | 300 | 1200 | 17.597 | 5154.9089 | 43651.8518 | 52515.5371 | 14131.9064 | 57783.7581 | 66647.4435
ВКВ. | 140 | . | 300 | . | 1250 | . | 4 | ТК | 140 | 300 | 1250 | 19.0412 | 5458.1389 | 44653.1445 | 53804.7871 | 14580.8833 | 59234.0278 | 68385.6704
ВКВ. | 140 | . | 300 | . | 1300 | . | 4 | ТК | 140 | 300 | 1300 | 19.6826 | 5761.3688 | 47946.3845 | 57441.9447 | 15245.3571 | 63191.7416 | 72687.3018
ВКВ. | 140 | . | 300 | . | 1350 | . | 4 | ТК | 140 | 300 | 1350 | 20.3078 | 6064.5987 | 49181.0384 | 58970.2537 | 15694.3339 | 64875.3723 | 74664.5876
ВКВ. | 140 | . | 300 | . | 1400 | . | 4 | ТК | 140 | 300 | 1400 | 20.9493 | 6367.8287 | 50721.3152 | 60811.6478 | 16358.8078 | 67080.1229 | 77170.4556
ВКВ. | 140 | . | 300 | . | 1450 | . | 4 | ТК | 140 | 300 | 1450 | 21.5745 | 6671.0586 | 51955.9691 | 62339.9566 | 16807.7846 | 68763.7536 | 79147.7412
ВКВ. | 140 | . | 300 | . | 1500 | . | 4 | ТК | 140 | 300 | 1500 | 22.1489 | 6974.2886 | 53704.6429 | 64547.0943 | 17472.2585 | 71176.9014 | 82019.3528
ВКВ. | 140 | . | 300 | . | 1550 | . | 4 | ТК | 140 | 300 | 1550 | 22.7741 | 7277.5185 | 54939.2968 | 66075.4032 | 17921.2353 | 72860.5321 | 83996.6385
ВКВ. | 140 | . | 300 | . | 1600 | . | 4 | ТК | 140 | 300 | 1600 | 23.3994 | 7580.7484 | 57992.6809 | 69466.8488 | 18370.2121 | 76362.893 | 87837.0608
ВКВ. | 140 | . | 300 | . | 1650 | . | 4 | ТК | 140 | 300 | 1650 | 24.0408 | 7883.9784 | 61281.8222 | 73099.8076 | 19034.686 | 80316.5082 | 92134.4936
ВКВ. | 140 | . | 300 | . | 1700 | . | 4 | ТК | 140 | 300 | 1700 | 25.4849 | 8187.2083 | 62324.7495 | 74431.7088 | 19483.6628 | 81808.4123 | 93915.3716
ВКВ. | 140 | . | 300 | . | 1750 | . | 4 | ТК | 140 | 300 | 1750 | 26.1263 | 8490.4382 | 63296.5052 | 75690.7005 | 20148.1367 | 83444.6419 | 95838.8372
ВКВ. | 140 | . | 300 | . | 1800 | . | 4 | ТК | 140 | 300 | 1800 | 26.7516 | 8793.6682 | 64340.0834 | 77023.2685 | 20597.1135 | 84937.1969 | 97620.382
ВКВ. | 140 | . | 300 | . | 1850 | . | 4 | ТК | 140 | 300 | 1850 | 27.393 | 9096.8981 | 65383.6168 | 78355.7906 | 21261.5873 | 86645.2041 | 99617.3779
ВКВ. | 140 | . | 300 | . | 1900 | . | 4 | ТК | 140 | 300 | 1900 | 28.0182 | 9400.128 | 66590.7524 | 79855.9094 | 21710.5642 | 88301.3166 | 101566.4736
ВКВ. | 140 | . | 300 | . | 1950 | . | 4 | ТК | 140 | 300 | 1950 | 28.7926 | 9703.358 | 67969.3333 | 81531.6594 | 22159.541 | 90128.8742 | 103691.2004
ВКВ. | 140 | . | 300 | . | 2000 | . | 4 | ТК | 140 | 300 | 2000 | 29.521 | 10006.5879 | 69205.6534 | 83256.2208 | 22824.0148 | 92029.6682 | 106080.2356
ВКВ. | 140 | . | 300 | . | 2050 | . | 4 | ТК | 140 | 300 | 2050 | 30.9652 | 10309.8179 | 72252.8973 | 86641.3761 | 23272.9917 | 95525.889 | 109914.3678
ВКВ. | 140 | . | 300 | . | 2100 | . | 4 | ТК | 140 | 300 | 2100 | 31.6066 | 10613.0478 | 73354.3091 | 88033.1897 | 23937.4655 | 97291.7746 | 111970.6551
ВКВ. | 140 | . | 300 | . | 2150 | . | 4 | ТК | 140 | 300 | 2150 | 32.2318 | 10916.2777 | 74593.681 | 89566.3318 | 24386.4424 | 98980.1234 | 113952.7742
ВКВ. | 140 | . | 300 | . | 2200 | . | 4 | ТК | 140 | 300 | 2200 | 32.8733 | 11219.5077 | 75833.0079 | 91099.4279 | 25050.9162 | 100883.924 | 116150.3441
ВКВ. | 140 | . | 300 | . | 2250 | . | 4 | ТК | 140 | 300 | 2250 | 33.4985 | 11522.7376 | 77371.0368 | 92938.5191 | 25499.893 | 102870.9298 | 118438.4121
ВКВ. | 140 | . | 300 | . | 2300 | . | 4 | ТК | 140 | 300 | 2300 | 34.1237 | 11825.9675 | 78383.3493 | 94239.058 | 25948.8699 | 104332.2192 | 120187.9279
ВКВ. | 140 | . | 300 | . | 2350 | . | 4 | ТК | 140 | 300 | 2350 | 34.7651 | 12129.1975 | 79395.6168 | 95539.5507 | 26613.3437 | 106008.9605 | 122152.8944
ВКВ. | 140 | . | 300 | . | 2400 | . | 4 | ТК | 140 | 300 | 2400 | 35.3904 | 12432.4274 | 80407.8394 | 96839.9975 | 27062.3205 | 107470.1598 | 123902.3179
ВКВ. | 140 | . | 300 | . | 2450 | . | 4 | ТК | 140 | 300 | 2450 | 36.7837 | 12735.6574 | 81934.0369 | 98819.2269 | 27726.7944 | 109660.8313 | 126546.0213
ВКВ. | 140 | . | 300 | . | 2500 | . | 4 | ТК | 140 | 300 | 2500 | 37.4089 | 13038.8873 | 82946.1696 | 100119.5815 | 28175.7712 | 111121.9408 | 128295.3527
ВКВ. | 140 | . | 300 | . | 2550 | . | 4 | ТК | 140 | 300 | 2550 | 38.0503 | 13342.1172 | 87037.0759 | 104573.8813 | 28840.2451 | 115877.3209 | 133414.1264
ВКВ. | 140 | . | 300 | . | 2600 | . | 4 | ТК | 140 | 300 | 2600 | 38.6756 | 13645.3472 | 88302.0192 | 106133.2192 | 29289.2219 | 117591.241 | 135422.4411
ВКВ. | 140 | . | 300 | . | 2650 | . | 4 | ТК | 140 | 300 | 2650 | 39.317 | 13948.5771 | 89164.5139 | 107280.2825 | 29953.6957 | 119118.2096 | 137233.9782
ВКВ. | 140 | . | 300 | . | 2700 | . | 4 | ТК | 140 | 300 | 2700 | 40.0914 | 14251.807 | 90082.6878 | 108484.3841 | 30402.6726 | 120485.3603 | 138887.0567
ВКВ. | 140 | . | 300 | . | 2750 | . | 4 | ТК | 140 | 300 | 2750 | 40.7166 | 14555.037 | 91021.4984 | 109709.6265 | 30851.6494 | 121873.1478 | 140561.2759
ВКВ. | 140 | . | 300 | . | 2800 | . | 4 | ТК | 140 | 300 | 2800 | 41.358 | 14858.2669 | 91882.8396 | 110855.508 | 31516.1232 | 123398.9628 | 142371.6311
ВКВ. | 140 | . | 300 | . | 2850 | . | 4 | ТК | 140 | 300 | 2850 | 42.8022 | 15161.4969 | 92744.1359 | 112001.3434 | 31965.1001 | 124709.236 | 143966.4435
ВКВ. | 140 | . | 300 | . | 2900 | . | 4 | ТК | 140 | 300 | 2900 | 43.4436 | 15464.7268 | 93605.3873 | 113147.1327 | 32629.5739 | 126234.9611 | 145776.7066
ВКВ. | 140 | . | 300 | . | 2950 | . | 4 | ТК | 140 | 300 | 2950 | 44.0688 | 15767.9567 | 94466.5937 | 114292.8761 | 33078.5508 | 127545.1444 | 147371.4268
ВКВ. | 140 | . | 300 | . | 3000 | . | 4 | ТК | 140 | 300 | 3000 | 44.7103 | 16071.1867 | 96932.2755 | 117082.2699 | 33743.0246 | 130675.3 | 150825.2944
Ширина конвектора 360 мм
Теплообменник 100х200 мм
ВКВ. | 140 | . | 360 | . | 700 | . | 8 | ТП | 140 | 360 | 700 | 15.1494 | 2498.8601 | 33353.3515 | 40090.2079 | 9852.4709 | 43205.8225 | 49942.6789
ВКВ. | 140 | . | 360 | . | 750 | . | 8 | ТП | 140 | 360 | 750 | 15.9913 | 2855.8401 | 35519.6474 | 42608.4894 | 10369.8514 | 45889.4989 | 52978.3408
ВКВ. | 140 | . | 360 | . | 800 | . | 8 | ТП | 140 | 360 | 800 | 16.8333 | 3212.8202 | 37673.5011 | 45114.0249 | 10887.232 | 48560.733 | 56001.2568
ВКВ. | 140 | . | 360 | . | 850 | . | 8 | ТП | 140 | 360 | 850 | 17.6914 | 3569.8002 | 39827.3548 | 47619.5604 | 11620.1094 | 51447.4642 | 59239.6699
ВКВ. | 140 | . | 360 | . | 900 | . | 8 | ТП | 140 | 360 | 900 | 18.6844 | 3926.7802 | 41981.2085 | 50125.0959 | 12137.49 | 54118.6985 | 62262.5859
ВКВ. | 140 | . | 360 | . | 950 | . | 8 | ТП | 140 | 360 | 950 | 19.5426 | 4283.7602 | 44135.0622 | 52630.6316 | 12870.3674 | 57005.4297 | 65500.999
ВКВ. | 140 | . | 360 | . | 1000 | . | 8 | ТП | 140 | 360 | 1000 | 20.3845 | 4640.7402 | 46200.0074 | 55045.0878 | 13387.748 | 59587.7554 | 68432.8358
ВКВ. | 140 | . | 360 | . | 1050 | . | 8 | ТП | 140 | 360 | 1050 | 21.2427 | 4997.7203 | 48565.0188 | 57766.9366 | 14120.6255 | 62685.6443 | 71887.5621
ВКВ. | 140 | . | 360 | . | 1100 | . | 8 | ТП | 140 | 360 | 1100 | 22.0846 | 5354.7003 | 50718.8725 | 60272.4722 | 14638.006 | 65356.8784 | 74910.4781
ВКВ. | 140 | . | 360 | . | 1150 | . | 8 | ТП | 140 | 360 | 1150 | 22.9266 | 5711.6803 | 52166.7986 | 62054.8442 | 15155.3865 | 67322.1851 | 77210.2307
ВКВ. | 140 | . | 360 | . | 1200 | . | 8 | ТП | 140 | 360 | 1200 | 23.9339 | 6068.6603 | 53725.9479 | 63951.1548 | 15888.2641 | 69614.2119 | 79839.4189
ВКВ. | 140 | . | 360 | . | 1250 | . | 8 | ТП | 140 | 360 | 1250 | 25.5948 | 6425.6403 | 55173.4244 | 65733.0663 | 16405.6446 | 71579.069 | 82138.7109
ВКВ. | 140 | . | 360 | . | 1300 | . | 8 | ТП | 140 | 360 | 1300 | 26.4529 | 6782.6203 | 58912.8483 | 69862.8854 | 17138.5221 | 76051.3704 | 87001.4075
ВКВ. | 140 | . | 360 | . | 1350 | . | 8 | ТП | 140 | 360 | 1350 | 27.2949 | 7139.6004 | 60593.686 | 71883.8558 | 17655.9026 | 78249.5886 | 89539.7584
ВКВ. | 140 | . | 360 | . | 1400 | . | 8 | ТП | 140 | 360 | 1400 | 28.153 | 7496.5804 | 62580.1466 | 74217.9111 | 18388.7801 | 80968.9267 | 92606.6912
ВКВ. | 140 | . | 360 | . | 1450 | . | 8 | ТП | 140 | 360 | 1450 | 28.995 | 7853.5604 | 64260.9843 | 76238.8815 | 18906.1606 | 83167.1449 | 95145.0421
ВКВ. | 140 | . | 360 | . | 1500 | . | 8 | ТП | 140 | 360 | 1500 | 29.8204 | 8210.5404 | 66492.7495 | 79016.9718 | 19639.0381 | 86131.7876 | 98656.0099
ВКВ. | 140 | . | 360 | . | 1550 | . | 8 | ТП | 140 | 360 | 1550 | 30.6624 | 8567.5204 | 68173.5872 | 81037.9422 | 20156.4186 | 88330.0058 | 101194.3608
ВКВ. | 140 | . | 360 | . | 1600 | . | 8 | ТП | 140 | 360 | 1600 | 31.5044 | 8924.5005 | 71673.1551 | 84922.0491 | 20673.7991 | 92346.9542 | 105595.8482
ВКВ. | 140 | . | 360 | . | 1650 | . | 8 | ТП | 140 | 360 | 1650 | 32.3625 | 9281.4805 | 75408.4802 | 89047.6693 | 21406.6766 | 96815.1568 | 110454.3459
ВКВ. | 140 | . | 360 | . | 1700 | . | 8 | ТП | 140 | 360 | 1700 | 34.0234 | 9638.4605 | 76897.5914 | 90872.2319 | 21924.0571 | 98821.6486 | 112796.289
ВКВ. | 140 | . | 360 | . | 1750 | . | 8 | ТП | 140 | 360 | 1750 | 34.8815 | 9995.4405 | 78315.5308 | 92623.885 | 22656.9346 | 100972.4654 | 115280.8196
ВКВ. | 140 | . | 360 | . | 1800 | . | 8 | ТП | 140 | 360 | 1800 | 35.7235 | 10352.4205 | 79805.293 | 94449.1145 | 23174.3151 | 102979.6081 | 117623.4296
ВКВ. | 140 | . | 360 | . | 1850 | . | 8 | ТП | 140 | 360 | 1850 | 36.5816 | 10709.4005 | 81295.0101 | 96274.298 | 23907.1927 | 105202.2029 | 120181.4907
ВКВ. | 140 | . | 360 | . | 1900 | . | 8 | ТП | 140 | 360 | 1900 | 37.4236 | 11066.3806 | 82948.3296 | 98267.0781 | 24424.5732 | 107372.9028 | 122691.6513
ВКВ. | 140 | . | 360 | . | 1950 | . | 8 | ТП | 140 | 360 | 1950 | 38.4147 | 11423.3606 | 84828.8181 | 100492.5739 | 24941.9537 | 109770.7718 | 125434.5277
ВКВ. | 140 | . | 360 | . | 2000 | . | 8 | ТП | 140 | 360 | 2000 | 39.3598 | 11780.3406 | 86511.3221 | 102709.7968 | 25674.8312 | 112186.1534 | 128384.628
ВКВ. | 140 | . | 360 | . | 2050 | . | 8 | ТП | 140 | 360 | 2050 | 41.0207 | 12137.3206 | 90004.7498 | 106587.6135 | 26192.2117 | 116196.9616 | 132779.8252
ВКВ. | 140 | . | 360 | . | 2100 | . | 8 | ТП | 140 | 360 | 2100 | 41.8788 | 12494.3006 | 91552.3455 | 108472.0885 | 26925.0892 | 118477.4347 | 135397.1777
ВКВ. | 140 | . | 360 | . | 2150 | . | 8 | ТП | 140 | 360 | 2150 | 42.7208 | 12851.2807 | 93237.9011 | 110497.892 | 27442.4697 | 120680.3709 | 137940.3617
ВКВ. | 140 | . | 360 | . | 2200 | . | 8 | ТП | 140 | 360 | 2200 | 43.5789 | 13208.2607 | 94923.4119 | 112523.6496 | 28175.3472 | 123098.7592 | 140698.9968
ВКВ. | 140 | . | 360 | . | 2250 | . | 8 | ТП | 140 | 360 | 2250 | 44.4209 | 13565.2407 | 96907.6246 | 114855.4021 | 28692.7277 | 125600.3523 | 143548.1298
ВКВ. | 140 | . | 360 | . | 2300 | . | 8 | ТП | 140 | 360 | 2300 | 45.2628 | 13922.2207 | 98366.121 | 116648.6023 | 29210.1083 | 127576.2292 | 145858.7106
ВКВ. | 140 | . | 360 | . | 2350 | . | 8 | ТП | 140 | 360 | 2350 | 46.121 | 14279.2007 | 99824.5723 | 118441.7565 | 29942.9857 | 129767.558 | 148384.7423
ВКВ. | 140 | . | 360 | . | 2400 | . | 8 | ТП | 140 | 360 | 2400 | 46.9629 | 14636.1807 | 101282.9787 | 120234.8646 | 30460.3663 | 131743.3449 | 150695.2309
ВКВ. | 140 | . | 360 | . | 2450 | . | 8 | ТП | 140 | 360 | 2450 | 48.6073 | 14993.1608 | 103292.2676 | 122785.0468 | 31193.2437 | 134485.5113 | 153978.2906
ВКВ. | 140 | . | 360 | . | 2500 | . | 8 | ТП | 140 | 360 | 2500 | 49.4493 | 15350.1408 | 104750.5841 | 124578.0628 | 31710.6243 | 136461.2083 | 156288.687
ВКВ. | 140 | . | 360 | . | 2550 | . | 8 | ТП | 140 | 360 | 2550 | 50.3074 | 15707.1208 | 109287.6741 | 129525.0241 | 32443.5019 | 141731.176 | 161968.526
ВКВ. | 140 | . | 360 | . | 2600 | . | 8 | ТП | 140 | 360 | 2600 | 51.1494 | 16064.1008 | 110998.8012 | 131577.0233 | 32960.8824 | 143959.6836 | 164537.9057
ВКВ. | 140 | . | 360 | . | 2650 | . | 8 | ТП | 140 | 360 | 2650 | 52.0075 | 16421.0808 | 112307.4799 | 133216.7479 | 33693.7599 | 146001.2398 | 166910.5078
ВКВ. | 140 | . | 360 | . | 2700 | . | 8 | ТП | 140 | 360 | 2700 | 52.9986 | 16778.0609 | 113727.5615 | 134970.5955 | 34211.1404 | 147938.7018 | 169181.7359
ВКВ. | 140 | . | 360 | . | 2750 | . | 8 | ТП | 140 | 360 | 2750 | 53.8406 | 17135.0409 | 115112.5559 | 136688.4993 | 34728.5209 | 149841.0768 | 171417.0202
ВКВ. | 140 | . | 360 | . | 2800 | . | 8 | ТП | 140 | 360 | 2800 | 54.6987 | 17492.0209 | 116420.0809 | 138327.0422 | 35461.3984 | 151881.4793 | 173788.4406
ВКВ. | 140 | . | 360 | . | 2850 | . | 8 | ТП | 140 | 360 | 2850 | 56.3596 | 17849.0009 | 117727.5611 | 139965.539 | 35978.7789 | 153706.34 | 175944.3179
ВКВ. | 140 | . | 360 | . | 2900 | . | 8 | ТП | 140 | 360 | 2900 | 57.2177 | 18205.9809 | 119034.9963 | 141603.9898 | 36711.6564 | 155746.6527 | 178315.6462
ВКВ. | 140 | . | 360 | . | 2950 | . | 8 | ТП | 140 | 360 | 2950 | 58.0597 | 18562.9609 | 120342.3865 | 143242.3945 | 37229.0369 | 157571.4234 | 180471.4314
ВКВ. | 140 | . | 360 | . | 3000 | . | 8 | ТП | 140 | 360 | 3000 | 58.9178 | 18919.941 | 123254.2521 | 146524.4496 | 37961.9144 | 161216.1665 | 184486.364

## 150 ВЕНТ 24В
Вернуться на главную страницу
Вернуться Калькулятор теплоотдач ВКВ
Артикул конвектора | [8 empty] | Размеры, мм и вес, кг |  |  |  | Теплоотдача при (95/85/20), Вт | Конвектор с вентилятором, с корпусом из оцинкованной стали (ОЦ 1мм), крашеный в черный цвет, без решетки и рамки. | Конвектор с вентилятором, с корпусом из нержавеющей стали(AISI 0,8мм), без решетки и рамки. | Стоимость Решетки и рамки в составе конвектора | Конвектор с вентиляторм, с корпусом из оцинкованной стали (ОЦ 1мм), крашеный в черный цвет, с алюминиевой решеткой и рамкой (либо окантовкой). | Конвектор с вентиляторм, с корпусом из нержавеющей стали(AISI 0,8мм), с алюминиевой решеткой и рамкой (либо окантовкой).
[9 empty] | Высота | Ширина | Длина | Вес изделия вместе с упаковкой, кг. |  | Цена руб. с НДС
24 Вольт DC
Ширина конвектора 160 мм
Теплообменник 50х100 мм
ВКВ. | 150 | . | 160 | . | 700 | . | 2 | ТГ | 150 | 160 | 700 | 7.1393 | 775.2381 | 24128.1988 | 28321.8609 | 6278.068 | 30406.2668 | 34599.9289
ВКВ. | 150 | . | 160 | . | 750 | . | 2 | ТГ | 150 | 160 | 750 | 7.5621 | 885.9864 | 25572.8807 | 29996.3963 | 6567.4363 | 32140.317 | 36563.8326
ВКВ. | 150 | . | 160 | . | 800 | . | 2 | ТГ | 150 | 160 | 800 | 7.9848 | 996.7347 | 27017.5627 | 31670.9317 | 6856.8046 | 33874.3673 | 38527.7363
ВКВ. | 150 | . | 160 | . | 850 | . | 2 | ТГ | 150 | 160 | 850 | 8.4246 | 1107.483 | 28462.2446 | 33345.4671 | 7361.6699 | 35823.9145 | 40707.137
ВКВ. | 150 | . | 160 | . | 900 | . | 2 | ТГ | 150 | 160 | 900 | 9.0064 | 1218.2313 | 29906.9265 | 35020.0026 | 7651.0381 | 37557.9646 | 42671.0407
ВКВ. | 150 | . | 160 | . | 950 | . | 2 | ТГ | 150 | 160 | 950 | 9.4462 | 1328.9796 | 31351.6084 | 36694.5381 | 8155.9034 | 39507.5118 | 44850.4414
ВКВ. | 150 | . | 160 | . | 1000 | . | 2 | ТГ | 150 | 160 | 1000 | 9.869 | 1439.7279 | 32707.3818 | 38277.9942 | 8445.2717 | 41152.6535 | 46723.2658
ВКВ. | 150 | . | 160 | . | 1050 | . | 2 | ТГ | 150 | 160 | 1050 | 10.3088 | 1550.4762 | 34363.2214 | 40168.843 | 8950.137 | 43313.3584 | 49118.9799
ВКВ. | 150 | . | 160 | . | 1100 | . | 2 | ТГ | 150 | 160 | 1100 | 10.7316 | 1661.2245 | 35807.9033 | 41843.3784 | 9239.5051 | 45047.4085 | 51082.8835
ВКВ. | 150 | . | 160 | . | 1150 | . | 2 | ТГ | 150 | 160 | 1150 | 11.1544 | 1771.9728 | 36546.6576 | 42794.7503 | 9528.8734 | 46075.5311 | 52323.6237
ВКВ. | 150 | . | 160 | . | 1200 | . | 2 | ТГ | 150 | 160 | 1200 | 11.6334 | 1882.7211 | 37318.2522 | 43779.7642 | 10033.7387 | 47351.9909 | 53813.5029
ВКВ. | 150 | . | 160 | . | 1250 | . | 2 | ТГ | 150 | 160 | 1250 | 12.9182 | 1993.4694 | 38056.557 | 44730.6755 | 10323.107 | 48379.664 | 55053.7825
ВКВ. | 150 | . | 160 | . | 1300 | . | 2 | ТГ | 150 | 160 | 1300 | 13.358 | 2104.2177 | 41086.809 | 48029.4944 | 10827.9722 | 51914.7812 | 58857.4666
ВКВ. | 150 | . | 160 | . | 1350 | . | 2 | ТГ | 150 | 160 | 1350 | 13.7808 | 2214.966 | 42058.4749 | 49219.4646 | 11117.3405 | 53175.8153 | 60336.8051
ВКВ. | 150 | . | 160 | . | 1400 | . | 2 | ТГ | 150 | 160 | 1400 | 14.2206 | 2325.7143 | 43335.7638 | 50722.5199 | 11622.2058 | 54957.9696 | 62344.7257
ВКВ. | 150 | . | 160 | . | 1450 | . | 2 | ТГ | 150 | 160 | 1450 | 14.6434 | 2436.4626 | 44307.4297 | 51912.4901 | 11911.5741 | 56219.0037 | 63824.0642
ВКВ. | 150 | . | 160 | . | 1500 | . | 2 | ТГ | 150 | 160 | 1500 | 14.9128 | 2547.2109 | 45656.7024 | 53554.8143 | 12416.4392 | 58073.1417 | 65971.2536
ВКВ. | 150 | . | 160 | . | 1550 | . | 2 | ТГ | 150 | 160 | 1550 | 15.3355 | 2657.9592 | 46628.3684 | 54744.7846 | 12705.8075 | 59334.1759 | 67450.5921
ВКВ. | 150 | . | 160 | . | 1600 | . | 2 | ТГ | 150 | 160 | 1600 | 15.7583 | 2768.7075 | 49418.7646 | 57797.8913 | 12995.1758 | 62413.9404 | 70793.0672
ВКВ. | 150 | . | 160 | . | 1650 | . | 2 | ТГ | 150 | 160 | 1650 | 16.1981 | 2879.4558 | 52444.9178 | 61092.5115 | 13500.0411 | 65944.959 | 74592.5526
ВКВ. | 150 | . | 160 | . | 1700 | . | 2 | ТГ | 150 | 160 | 1700 | 17.4829 | 2990.2041 | 53224.8572 | 62086.074 | 13789.4093 | 67014.2665 | 75875.4833
ВКВ. | 150 | . | 160 | . | 1750 | . | 2 | ТГ | 150 | 160 | 1750 | 17.9227 | 3100.9524 | 53933.6249 | 63006.7269 | 14294.2746 | 68227.8995 | 77301.0015
ВКВ. | 150 | . | 160 | . | 1800 | . | 2 | ТГ | 150 | 160 | 1800 | 18.3455 | 3211.7007 | 54714.2152 | 64000.9563 | 14583.6429 | 69297.8581 | 78584.5992
ВКВ. | 150 | . | 160 | . | 1850 | . | 2 | ТГ | 150 | 160 | 1850 | 18.7853 | 3322.449 | 55494.7606 | 64995.1396 | 15088.5082 | 70583.2688 | 80083.6478
ВКВ. | 150 | . | 160 | . | 1900 | . | 2 | ТГ | 150 | 160 | 1900 | 19.2081 | 3433.1973 | 56438.9082 | 66156.9197 | 15377.8764 | 71816.7846 | 81534.7961
ВКВ. | 150 | . | 160 | . | 1950 | . | 2 | ТГ | 150 | 160 | 1950 | 19.6701 | 3543.9456 | 57531.8421 | 67471.1187 | 15667.2447 | 73199.0867 | 83138.3634
ВКВ. | 150 | . | 160 | . | 2000 | . | 2 | ТГ | 150 | 160 | 2000 | 20.2015 | 3654.6939 | 58505.1744 | 68857.3415 | 16172.1099 | 74677.2843 | 85029.4514
ВКВ. | 150 | . | 160 | . | 2050 | . | 2 | ТГ | 150 | 160 | 2050 | 21.4862 | 3765.4422 | 61289.4303 | 71904.1581 | 16461.4782 | 77750.9085 | 88365.6364
ВКВ. | 150 | . | 160 | . | 2100 | . | 2 | ТГ | 150 | 160 | 2100 | 21.926 | 3876.1905 | 62127.854 | 72957.6329 | 16966.3435 | 79094.1975 | 89923.9765
ВКВ. | 150 | . | 160 | . | 2150 | . | 2 | ТГ | 150 | 160 | 2150 | 22.3488 | 3986.9388 | 63104.238 | 74152.4364 | 17255.7117 | 80359.9497 | 91408.1481
ВКВ. | 150 | . | 160 | . | 2200 | . | 2 | ТГ | 150 | 160 | 2200 | 22.7886 | 4097.6871 | 64080.5769 | 75347.1938 | 17760.577 | 81841.1539 | 93107.7708
ВКВ. | 150 | . | 160 | . | 2250 | . | 2 | ТГ | 150 | 160 | 2250 | 23.2114 | 4208.4354 | 65355.6178 | 76847.9462 | 18049.9453 | 83405.5631 | 94897.8915
ВКВ. | 150 | . | 160 | . | 2300 | . | 2 | ТГ | 150 | 160 | 2300 | 23.6342 | 4319.1837 | 66104.9424 | 77810.1464 | 18339.3135 | 84444.2558 | 96149.4599
ВКВ. | 150 | . | 160 | . | 2350 | . | 2 | ТГ | 150 | 160 | 2350 | 24.074 | 4429.932 | 66854.2219 | 78772.3005 | 18844.1788 | 85698.4007 | 97616.4793
ВКВ. | 150 | . | 160 | . | 2400 | . | 2 | ТГ | 150 | 160 | 2400 | 24.4968 | 4540.6803 | 67603.4565 | 79734.4085 | 19133.5471 | 86737.0035 | 98867.9556
ВКВ. | 150 | . | 160 | . | 2450 | . | 2 | ТГ | 150 | 160 | 2450 | 25.6282 | 4651.4286 | 68730.2531 | 81148.8244 | 19638.4124 | 88368.6654 | 100787.2368
ВКВ. | 150 | . | 160 | . | 2500 | . | 2 | ТГ | 150 | 160 | 2500 | 26.0509 | 4762.1769 | 69479.3977 | 82110.8403 | 19927.7807 | 89407.1784 | 102038.6209
ВКВ. | 150 | . | 160 | . | 2550 | . | 2 | ТГ | 150 | 160 | 2550 | 26.4907 | 4872.9252 | 73307.316 | 86226.8014 | 20432.6458 | 93739.9618 | 106659.4473
ВКВ. | 150 | . | 160 | . | 2600 | . | 2 | ТГ | 150 | 160 | 2600 | 26.9135 | 4983.6735 | 74309.2714 | 87447.8006 | 20722.0141 | 95031.2855 | 108169.8147
ВКВ. | 150 | . | 160 | . | 2650 | . | 2 | ТГ | 150 | 160 | 2650 | 27.3533 | 5094.4218 | 74908.7782 | 88256.5252 | 21226.8794 | 96135.6576 | 109483.4046
ВКВ. | 150 | . | 160 | . | 2700 | . | 2 | ТГ | 150 | 160 | 2700 | 27.8153 | 5205.1701 | 75541.3051 | 89099.0759 | 21516.2477 | 97057.5528 | 110615.3236
ВКВ. | 150 | . | 160 | . | 2750 | . | 2 | ТГ | 150 | 160 | 2750 | 28.2381 | 5315.9184 | 76217.1278 | 89985.9795 | 21805.6159 | 98022.7436 | 111791.5954
ВКВ. | 150 | . | 160 | . | 2800 | . | 2 | ТГ | 150 | 160 | 2800 | 28.6779 | 5426.6667 | 76815.481 | 90793.5223 | 22310.4812 | 99125.9622 | 113104.0035
ВКВ. | 150 | . | 160 | . | 2850 | . | 2 | ТГ | 150 | 160 | 2850 | 29.9627 | 5537.415 | 77413.7894 | 91601.019 | 22599.8495 | 100013.6389 | 114200.8685
ВКВ. | 150 | . | 160 | . | 2900 | . | 2 | ТГ | 150 | 160 | 2900 | 30.4025 | 5648.1633 | 78012.0527 | 92408.4697 | 23104.7148 | 101116.7674 | 115513.1845
ВКВ. | 150 | . | 160 | . | 2950 | . | 2 | ТГ | 150 | 160 | 2950 | 30.8253 | 5758.9116 | 78610.2711 | 93215.8742 | 23394.0829 | 102004.3541 | 116609.9572
ВКВ. | 150 | . | 160 | . | 3000 | . | 2 | ТГ | 150 | 160 | 3000 | 31.2651 | 5869.6599 | 80812.9649 | 95666.9293 | 23898.9482 | 104711.9131 | 119565.8775
Ширина конвектора 200 мм
Теплообменник 50х100 мм
ВКВ. | 150 | . | 200 | . | 700 | . | 2 | ТГ | 150 | 200 | 700 | 7.7221 | 917.2472 | 24497.2576 | 28755.0649 | 6992.9486 | 31490.2062 | 35748.0135
ВКВ. | 150 | . | 200 | . | 750 | . | 2 | ТГ | 150 | 200 | 750 | 8.1726 | 1048.2826 | 25955.8819 | 30445.6478 | 7327.9193 | 33283.8012 | 37773.5671
ВКВ. | 150 | . | 200 | . | 800 | . | 2 | ТГ | 150 | 200 | 800 | 8.623 | 1179.3179 | 27415.0714 | 32136.9055 | 7662.89 | 35077.9615 | 39799.7955
ВКВ. | 150 | . | 200 | . | 850 | . | 2 | ТГ | 150 | 200 | 850 | 9.0904 | 1310.3532 | 28874.2611 | 33828.1726 | 8213.3577 | 37087.6188 | 42041.5303
ВКВ. | 150 | . | 200 | . | 900 | . | 2 | ТГ | 150 | 200 | 900 | 9.6999 | 1441.3885 | 30333.4506 | 35519.448 | 8548.3285 | 38881.7791 | 44067.7766
ВКВ. | 150 | . | 200 | . | 950 | . | 2 | ТГ | 150 | 200 | 950 | 10.1673 | 1572.4238 | 31792.6402 | 37210.7303 | 9098.7962 | 40891.4364 | 46309.5265
ВКВ. | 150 | . | 200 | . | 1000 | . | 2 | ТГ | 150 | 200 | 1000 | 10.6177 | 1703.4592 | 33162.9213 | 38811.1196 | 9433.7669 | 42596.6882 | 48244.8865
ВКВ. | 150 | . | 200 | . | 1050 | . | 2 | ТГ | 150 | 200 | 1050 | 11.0852 | 1834.4945 | 34833.2685 | 40718.3039 | 9984.2346 | 44817.5031 | 50702.5384
ВКВ. | 150 | . | 200 | . | 1100 | . | 2 | ТГ | 150 | 200 | 1100 | 11.5356 | 1965.5298 | 36292.4581 | 42409.6055 | 10319.2054 | 46611.6635 | 52728.8109
ВКВ. | 150 | . | 200 | . | 1150 | . | 2 | ТГ | 150 | 200 | 1150 | 11.986 | 2096.5651 | 37045.7201 | 43379.1334 | 10654.1761 | 47699.8961 | 54033.3095
ВКВ. | 150 | . | 200 | . | 1200 | . | 2 | ТГ | 150 | 200 | 1200 | 12.4927 | 2227.6004 | 37831.8223 | 44382.2569 | 11204.6438 | 49036.4661 | 55586.9006
ВКВ. | 150 | . | 200 | . | 1250 | . | 2 | ТГ | 150 | 200 | 1250 | 13.8052 | 2358.6358 | 38584.6347 | 45351.3642 | 11539.6145 | 50124.2492 | 56890.9786
ВКВ. | 150 | . | 200 | . | 1300 | . | 2 | ТГ | 150 | 200 | 1300 | 14.2726 | 2489.6711 | 41629.3944 | 48663.7638 | 12090.0821 | 53719.4765 | 60753.8459
ВКВ. | 150 | . | 200 | . | 1350 | . | 2 | ТГ | 150 | 200 | 1350 | 14.723 | 2620.7064 | 42615.568 | 49871.41 | 12425.053 | 55040.621 | 62296.4629
ВКВ. | 150 | . | 200 | . | 1400 | . | 2 | ТГ | 150 | 200 | 1400 | 15.1905 | 2751.7417 | 43907.3645 | 51391.5524 | 12975.5206 | 56882.8851 | 64367.073
ВКВ. | 150 | . | 200 | . | 1450 | . | 2 | ТГ | 150 | 200 | 1450 | 15.6409 | 2882.777 | 44893.538 | 52599.2 | 13310.4913 | 58204.0293 | 65909.6913
ВКВ. | 150 | . | 200 | . | 1500 | . | 2 | ТГ | 150 | 200 | 1500 | 15.9625 | 3013.8124 | 46283.6578 | 54290.2261 | 13860.959 | 60144.6168 | 68151.1851
ВКВ. | 150 | . | 200 | . | 1550 | . | 2 | ТГ | 150 | 200 | 1550 | 16.4129 | 3144.8477 | 47269.8314 | 55497.9045 | 14195.9298 | 61465.7612 | 69693.8343
ВКВ. | 150 | . | 200 | . | 1600 | . | 2 | ТГ | 150 | 200 | 1600 | 16.8633 | 3275.883 | 50074.7353 | 58565.0842 | 14530.9005 | 64605.6358 | 73095.9847
ВКВ. | 150 | . | 200 | . | 1650 | . | 2 | ТГ | 150 | 200 | 1650 | 17.3308 | 3406.9183 | 53115.3962 | 61873.5444 | 15081.3682 | 68196.7644 | 76954.9126
ВКВ. | 150 | . | 200 | . | 1700 | . | 2 | ТГ | 150 | 200 | 1700 | 18.6432 | 3537.9536 | 53909.8432 | 62885.1008 | 15416.3389 | 69326.1821 | 78301.4397
ВКВ. | 150 | . | 200 | . | 1750 | . | 2 | ТГ | 150 | 200 | 1750 | 19.1106 | 3668.989 | 54633.1185 | 63823.8945 | 15966.8066 | 70599.9251 | 79790.7011
ВКВ. | 150 | . | 200 | . | 1800 | . | 2 | ТГ | 150 | 200 | 1800 | 19.5611 | 3800.0243 | 55428.2166 | 64836.1463 | 16301.7774 | 71729.9939 | 81137.9237
ВКВ. | 150 | . | 200 | . | 1850 | . | 2 | ТГ | 150 | 200 | 1850 | 20.0285 | 3931.0596 | 56223.2696 | 65848.3651 | 16852.2451 | 73075.5146 | 82700.6102
ВКВ. | 150 | . | 200 | . | 1900 | . | 2 | ТГ | 150 | 200 | 1900 | 20.4789 | 4062.0949 | 57181.9248 | 67027.8737 | 17187.2158 | 74369.1406 | 84215.0895
ВКВ. | 150 | . | 200 | . | 1950 | . | 2 | ТГ | 150 | 200 | 1950 | 20.9686 | 4193.1302 | 58289.3664 | 68359.514 | 17522.1864 | 75811.5529 | 85881.7004
ВКВ. | 150 | . | 200 | . | 2000 | . | 2 | ТГ | 150 | 200 | 2000 | 21.5276 | 4324.1656 | 59277.2063 | 69765.9803 | 18072.6543 | 77349.8606 | 87838.6346
ВКВ. | 150 | . | 200 | . | 2050 | . | 2 | ТГ | 150 | 200 | 2050 | 22.84 | 4455.2009 | 62075.9698 | 72826.9187 | 18407.6249 | 80483.5948 | 91234.5437
ВКВ. | 150 | . | 200 | . | 2100 | . | 2 | ТГ | 150 | 200 | 2100 | 23.3075 | 4586.2362 | 62928.9014 | 73898.3143 | 18958.0926 | 81886.994 | 92856.4069
ВКВ. | 150 | . | 200 | . | 2150 | . | 2 | ТГ | 150 | 200 | 2150 | 23.7579 | 4717.2715 | 63919.7929 | 75110.7775 | 19293.0633 | 83212.8562 | 94403.8408
ВКВ. | 150 | . | 200 | . | 2200 | . | 2 | ТГ | 150 | 200 | 2200 | 24.2254 | 4848.3068 | 64910.6395 | 76323.1976 | 19843.531 | 84754.1705 | 96166.7286
ВКВ. | 150 | . | 200 | . | 2250 | . | 2 | ТГ | 150 | 200 | 2250 | 24.6758 | 4979.3422 | 66200.1881 | 77841.0283 | 20178.5018 | 86378.6899 | 98019.5301
ВКВ. | 150 | . | 200 | . | 2300 | . | 2 | ТГ | 150 | 200 | 2300 | 25.1262 | 5110.3775 | 66964.0203 | 78821.3413 | 20513.4725 | 87477.4928 | 99334.8138
ВКВ. | 150 | . | 200 | . | 2350 | . | 2 | ТГ | 150 | 200 | 2350 | 25.5937 | 5241.4128 | 67727.8074 | 79801.6199 | 21063.9402 | 88791.7476 | 100865.5601
ВКВ. | 150 | . | 200 | . | 2400 | . | 2 | ТГ | 150 | 200 | 2400 | 26.0441 | 5372.4481 | 68491.5498 | 80781.8637 | 21398.9109 | 89890.4607 | 102180.7746
ВКВ. | 150 | . | 200 | . | 2450 | . | 2 | ТГ | 150 | 200 | 2450 | 27.2276 | 5503.4834 | 69659.1933 | 82245.6108 | 21949.3787 | 91608.572 | 104194.9895
ВКВ. | 150 | . | 200 | . | 2500 | . | 2 | ТГ | 150 | 200 | 2500 | 27.6781 | 5634.5188 | 70422.8457 | 83225.8083 | 22284.3494 | 92707.195 | 105510.1576
ВКВ. | 150 | . | 200 | . | 2550 | . | 2 | ТГ | 150 | 200 | 2550 | 28.1455 | 5765.5541 | 74265.2716 | 87353.5845 | 22834.8171 | 97100.0886 | 110188.4016
ВКВ. | 150 | . | 200 | . | 2600 | . | 2 | ТГ | 150 | 200 | 2600 | 28.5959 | 5896.5894 | 75281.7345 | 88592.2038 | 23169.7877 | 98451.5223 | 111761.9916
ВКВ. | 150 | . | 200 | . | 2650 | . | 2 | ТГ | 150 | 200 | 2650 | 29.0634 | 6027.6247 | 75895.7491 | 89419.3611 | 23720.2554 | 99616.0045 | 113139.6165
ВКВ. | 150 | . | 200 | . | 2700 | . | 2 | ТГ | 150 | 200 | 2700 | 29.5531 | 6158.66 | 76542.7836 | 90280.2947 | 24055.2262 | 100598.0099 | 114335.5209
ВКВ. | 150 | . | 200 | . | 2750 | . | 2 | ТГ | 150 | 200 | 2750 | 30.0035 | 6289.6954 | 77233.1139 | 91185.5067 | 24390.1969 | 101623.3109 | 115575.7036
ВКВ. | 150 | . | 200 | . | 2800 | . | 2 | ТГ | 150 | 200 | 2800 | 30.4709 | 6420.7307 | 77845.9748 | 92011.5342 | 24940.6646 | 102786.6394 | 116952.1988
ВКВ. | 150 | . | 200 | . | 2850 | . | 2 | ТГ | 150 | 200 | 2850 | 31.7834 | 6551.766 | 78458.7909 | 92837.5327 | 25275.6353 | 103734.4262 | 118113.168
ВКВ. | 150 | . | 200 | . | 2900 | . | 2 | ТГ | 150 | 200 | 2900 | 32.2508 | 6682.8013 | 79071.5619 | 93663.5016 | 25826.103 | 104897.6649 | 119489.6046
ВКВ. | 150 | . | 200 | . | 2950 | . | 2 | ТГ | 150 | 200 | 2950 | 32.7012 | 6813.8366 | 79684.2879 | 94489.4409 | 26161.0738 | 105845.3617 | 120650.5147
ВКВ. | 150 | . | 200 | . | 3000 | . | 2 | ТГ | 150 | 200 | 3000 | 33.1687 | 6944.872 | 81901.4894 | 96955.5319 | 26711.5415 | 108613.0309 | 123667.0734
Ширина конвектора 260 мм
Теплообменник 100х100 мм
ВКВ. | 150 | . | 260 | . | 700 | . | 4 | ТК | 150 | 260 | 700 | 9.5903 | 2053.8281 | 27545.391 | 32960.1447 | 8065.2695 | 35610.6605 | 41025.4141
ВКВ. | 150 | . | 260 | . | 750 | . | 4 | ТК | 150 | 260 | 750 | 10.1844 | 2347.2322 | 29237.988 | 34938.9823 | 8468.6439 | 37706.6318 | 43407.6262
ВКВ. | 150 | . | 260 | . | 800 | . | 4 | ТК | 150 | 260 | 800 | 10.7785 | 2640.6362 | 30931.1502 | 36918.3989 | 8872.0183 | 39803.1685 | 45790.4172
ВКВ. | 150 | . | 260 | . | 850 | . | 4 | ТК | 150 | 260 | 850 | 11.3897 | 2934.0402 | 32624.3124 | 38897.8156 | 9490.8897 | 42115.2021 | 48388.7053
ВКВ. | 150 | . | 260 | . | 900 | . | 4 | ТК | 150 | 260 | 900 | 12.1428 | 3227.4442 | 34317.4747 | 40877.2323 | 9894.2641 | 44211.7387 | 50771.4963
ВКВ. | 150 | . | 260 | . | 950 | . | 4 | ТК | 150 | 260 | 950 | 12.7539 | 3520.8482 | 36010.6369 | 42856.649 | 10513.1355 | 46523.7724 | 53369.7845
ВКВ. | 150 | . | 260 | . | 1000 | . | 4 | ТК | 150 | 260 | 1000 | 13.348 | 3814.2523 | 37614.8906 | 44744.9864 | 10916.5099 | 48531.4005 | 55661.4963
ВКВ. | 150 | . | 260 | . | 1050 | . | 4 | ТК | 150 | 260 | 1050 | 13.9592 | 4107.6563 | 39519.2105 | 46940.7163 | 11535.3811 | 51054.5916 | 58476.0975
ВКВ. | 150 | . | 260 | . | 1100 | . | 4 | ТК | 150 | 260 | 1100 | 14.5533 | 4401.0603 | 41212.3727 | 48920.1331 | 11938.7555 | 53151.1283 | 60858.8886
ВКВ. | 150 | . | 260 | . | 1150 | . | 4 | ТК | 150 | 260 | 1150 | 15.1474 | 4694.4643 | 42199.6074 | 50176.3862 | 12342.1299 | 54541.7373 | 62518.5162
ВКВ. | 150 | . | 260 | . | 1200 | . | 4 | ТК | 150 | 260 | 1200 | 15.837 | 4987.8683 | 43242.3412 | 51489.4936 | 12961.0013 | 56203.3425 | 64450.4949
ВКВ. | 150 | . | 260 | . | 1250 | . | 4 | ТК | 150 | 260 | 1250 | 17.2932 | 5281.2724 | 44229.1264 | 52745.2862 | 13364.3757 | 57593.5021 | 66109.6619
ВКВ. | 150 | . | 260 | . | 1300 | . | 4 | ТК | 150 | 260 | 1300 | 17.9043 | 5574.6764 | 47507.8586 | 56348.9864 | 13983.2471 | 61491.1057 | 70332.2335
ВКВ. | 150 | . | 260 | . | 1350 | . | 4 | ТК | 150 | 260 | 1350 | 18.4984 | 5868.0804 | 48728.0049 | 57843.8378 | 14386.6215 | 63114.6264 | 72230.4594
ВКВ. | 150 | . | 260 | . | 1400 | . | 4 | ТК | 150 | 260 | 1400 | 19.1096 | 6161.4844 | 50253.7741 | 59651.7744 | 15005.4929 | 65259.267 | 74657.2673
ВКВ. | 150 | . | 260 | . | 1450 | . | 4 | ТК | 150 | 260 | 1450 | 19.7037 | 6454.8884 | 51473.9203 | 61146.6259 | 15408.8673 | 66882.7876 | 76555.4932
ВКВ. | 150 | . | 260 | . | 1500 | . | 4 | ТК | 150 | 260 | 1500 | 20.2107 | 6748.2925 | 53140.1232 | 63230.3575 | 16027.7387 | 69167.8619 | 79258.0962
ВКВ. | 150 | . | 260 | . | 1550 | . | 4 | ТК | 150 | 260 | 1550 | 20.8048 | 7041.6965 | 54360.2694 | 64725.2091 | 16431.1131 | 70791.3825 | 81156.3222
ВКВ. | 150 | . | 260 | . | 1600 | . | 4 | ТК | 150 | 260 | 1600 | 21.399 | 7335.1005 | 57399.1459 | 68083.1971 | 16834.4875 | 74233.6335 | 84917.6846
ВКВ. | 150 | . | 260 | . | 1650 | . | 4 | ТК | 150 | 260 | 1650 | 22.0101 | 7628.5045 | 60673.7795 | 71682.6985 | 17453.3588 | 78127.1383 | 89136.0573
ВКВ. | 150 | . | 260 | . | 1700 | . | 4 | ТК | 150 | 260 | 1700 | 23.4662 | 7921.9085 | 61702.1992 | 72981.1422 | 17856.7332 | 79558.9324 | 90837.8754
ВКВ. | 150 | . | 260 | . | 1750 | . | 4 | ТК | 150 | 260 | 1750 | 24.0774 | 8215.3126 | 62659.4472 | 74206.6764 | 18475.6046 | 81135.0518 | 92682.281
ВКВ. | 150 | . | 260 | . | 1800 | . | 4 | ТК | 150 | 260 | 1800 | 24.6715 | 8508.7166 | 63688.5179 | 75505.7871 | 18878.979 | 82567.4969 | 94384.7661
ВКВ. | 150 | . | 260 | . | 1850 | . | 4 | ТК | 150 | 260 | 1850 | 25.2826 | 8802.1206 | 64717.5436 | 76804.8517 | 19497.8504 | 84215.394 | 96302.702
ВКВ. | 150 | . | 260 | . | 1900 | . | 4 | ТК | 150 | 260 | 1900 | 25.8767 | 9095.5246 | 65910.1715 | 78271.513 | 19901.2248 | 85811.3963 | 98172.7378
ВКВ. | 150 | . | 260 | . | 1950 | . | 4 | ТК | 150 | 260 | 1950 | 26.5494 | 9388.9286 | 67274.2446 | 79913.8054 | 20304.5992 | 87578.8438 | 100218.4046
ВКВ. | 150 | . | 260 | . | 2000 | . | 4 | ТК | 150 | 260 | 2000 | 27.2521 | 9682.3327 | 68496.0572 | 81604.9094 | 20923.4706 | 89419.5278 | 102528.38
ВКВ. | 150 | . | 260 | . | 2050 | . | 4 | ТК | 150 | 260 | 2050 | 28.7082 | 9975.7367 | 71528.7934 | 84956.6073 | 21326.845 | 92855.6384 | 106283.4523
ВКВ. | 150 | . | 260 | . | 2100 | . | 4 | ТК | 150 | 260 | 2100 | 29.3193 | 10269.1407 | 72615.6975 | 86314.9634 | 21945.7164 | 94561.4138 | 108260.6798
ВКВ. | 150 | . | 260 | . | 2150 | . | 4 | ТК | 150 | 260 | 2150 | 29.9134 | 10562.5447 | 73840.5617 | 87814.6481 | 22349.0908 | 96189.6525 | 110163.7389
ВКВ. | 150 | . | 260 | . | 2200 | . | 4 | ТК | 150 | 260 | 2200 | 30.5246 | 10855.9487 | 75065.381 | 89314.2868 | 22967.9622 | 98033.3432 | 112282.249
ВКВ. | 150 | . | 260 | . | 2250 | . | 4 | ТК | 150 | 260 | 2250 | 31.1187 | 11149.3528 | 76588.9022 | 91119.9204 | 23371.3365 | 99960.2387 | 114491.2569
ВКВ. | 150 | . | 260 | . | 2300 | . | 4 | ТК | 150 | 260 | 2300 | 31.7128 | 11442.7568 | 77586.7071 | 92387.0019 | 23774.7109 | 101361.418 | 116161.7127
ВКВ. | 150 | . | 260 | . | 2350 | . | 4 | ТК | 150 | 260 | 2350 | 32.324 | 11736.1608 | 78584.4669 | 93654.0372 | 24393.5823 | 102978.0492 | 118047.6194
ВКВ. | 150 | . | 260 | . | 2400 | . | 4 | ТК | 150 | 260 | 2400 | 32.9181 | 12029.5648 | 79582.1819 | 94921.0265 | 24796.9567 | 104379.1385 | 119717.9831
ВКВ. | 150 | . | 260 | . | 2450 | . | 4 | ТК | 150 | 260 | 2450 | 34.2871 | 12322.9688 | 81025.9086 | 96776.8499 | 25415.8281 | 106441.7366 | 122192.6779
ВКВ. | 150 | . | 260 | . | 2500 | . | 4 | ТК | 150 | 260 | 2500 | 34.8812 | 12616.3729 | 82023.5336 | 98043.747 | 25819.2025 | 107842.736 | 123862.9495
ВКВ. | 150 | . | 260 | . | 2550 | . | 4 | ТК | 150 | 260 | 2550 | 35.4924 | 12909.7769 | 86099.9322 | 102464.5894 | 26438.0738 | 112538.0061 | 128902.6633
ВКВ. | 150 | . | 260 | . | 2600 | . | 4 | ТК | 150 | 260 | 2600 | 36.0865 | 13203.1809 | 87350.3678 | 103990.4699 | 26841.4483 | 114191.8161 | 130831.9181
ВКВ. | 150 | . | 260 | . | 2650 | . | 4 | ТК | 150 | 260 | 2650 | 36.6976 | 13496.5849 | 88198.355 | 105104.0757 | 27460.3196 | 115658.6746 | 132564.3954
ВКВ. | 150 | . | 260 | . | 2700 | . | 4 | ТК | 150 | 260 | 2700 | 37.3703 | 13789.9889 | 89102.0212 | 106274.7199 | 27863.694 | 116965.7152 | 134138.4139
ВКВ. | 150 | . | 260 | . | 2750 | . | 4 | ТК | 150 | 260 | 2750 | 37.9644 | 14083.393 | 90026.3241 | 107466.5048 | 28267.0685 | 118293.3926 | 135733.5732
ВКВ. | 150 | . | 260 | . | 2800 | . | 4 | ТК | 150 | 260 | 2800 | 38.5755 | 14376.797 | 90873.1578 | 108578.9288 | 28885.9397 | 119759.0975 | 137464.8685
ВКВ. | 150 | . | 260 | . | 2850 | . | 4 | ТК | 150 | 260 | 2850 | 40.0316 | 14670.201 | 91719.9463 | 109691.3068 | 29289.3141 | 121009.2605 | 138980.6209
ВКВ. | 150 | . | 260 | . | 2900 | . | 4 | ТК | 150 | 260 | 2900 | 40.6428 | 14963.605 | 92566.6901 | 110803.6387 | 29908.1855 | 122474.8756 | 140711.8242
ВКВ. | 150 | . | 260 | . | 2950 | . | 4 | ТК | 150 | 260 | 2950 | 41.2369 | 15257.009 | 93413.3888 | 111915.9246 | 30311.5599 | 123724.9487 | 142227.4845
ВКВ. | 150 | . | 260 | . | 3000 | . | 4 | ТК | 150 | 260 | 3000 | 41.848 | 15550.4131 | 95864.5629 | 114671.8608 | 30930.4313 | 126794.9942 | 145602.2921
Ширина конвектора 300 мм
Теплообменник 100х100 мм
ВКВ. | 150 | . | 300 | . | 700 | . | 4 | ТК | 150 | 300 | 700 | 11.5576 | 2199.5954 | 27997.1322 | 33843.4941 | 8780.1501 | 36777.2824 | 42623.6442
ВКВ. | 150 | . | 300 | . | 750 | . | 4 | ТК | 150 | 300 | 750 | 12.2158 | 2513.8233 | 29704.2368 | 35855.7892 | 9229.1269 | 38933.3637 | 45084.9161
ВКВ. | 150 | . | 300 | . | 800 | . | 4 | ТК | 150 | 300 | 800 | 12.8739 | 2828.0512 | 31411.9066 | 37868.6632 | 9678.1037 | 41090.0103 | 47546.7669
ВКВ. | 150 | . | 300 | . | 850 | . | 4 | ТК | 150 | 300 | 850 | 13.5491 | 3142.2791 | 33119.5765 | 39881.5374 | 10342.5776 | 43462.1541 | 50224.115
ВКВ. | 150 | . | 300 | . | 900 | . | 4 | ТК | 150 | 300 | 900 | 14.3662 | 3456.5071 | 34827.2464 | 41894.4116 | 10791.5544 | 45618.8008 | 52685.966
ВКВ. | 150 | . | 300 | . | 950 | . | 4 | ТК | 150 | 300 | 950 | 15.0414 | 3770.735 | 36534.9164 | 43907.2857 | 11456.0282 | 47990.9445 | 55363.3139
ВКВ. | 150 | . | 300 | . | 1000 | . | 4 | ТК | 150 | 300 | 1000 | 15.6995 | 4084.9629 | 38153.6777 | 45829.0806 | 11905.0051 | 50058.6828 | 57734.0857
ВКВ. | 150 | . | 300 | . | 1050 | . | 4 | ТК | 150 | 300 | 1050 | 16.3747 | 4399.1908 | 39885.198 | 47866.3876 | 12569.4789 | 52454.6769 | 60435.8664
ВКВ. | 150 | . | 300 | . | 1100 | . | 4 | ТК | 150 | 300 | 1100 | 17.0329 | 4713.4187 | 41592.868 | 49879.2616 | 13018.4558 | 54611.3238 | 62897.7174
ВКВ. | 150 | . | 300 | . | 1150 | . | 4 | ТК | 150 | 300 | 1150 | 17.691 | 5027.6466 | 42594.6102 | 51168.9723 | 13467.4326 | 56062.0428 | 64636.4049
ВКВ. | 150 | . | 300 | . | 1200 | . | 4 | ТК | 150 | 300 | 1200 | 18.5232 | 5341.8745 | 43651.8518 | 52515.5371 | 14131.9064 | 57783.7581 | 66647.4435
ВКВ. | 150 | . | 300 | . | 1250 | . | 4 | ТК | 150 | 300 | 1250 | 20.0433 | 5656.1025 | 44653.1445 | 53804.7871 | 14580.8833 | 59234.0278 | 68385.6704
ВКВ. | 150 | . | 300 | . | 1300 | . | 4 | ТК | 150 | 300 | 1300 | 20.7185 | 5970.3304 | 47946.3845 | 57441.9447 | 15245.3571 | 63191.7416 | 72687.3018
ВКВ. | 150 | . | 300 | . | 1350 | . | 4 | ТК | 150 | 300 | 1350 | 21.3767 | 6284.5583 | 49181.0384 | 58970.2537 | 15694.3339 | 64875.3723 | 74664.5876
ВКВ. | 150 | . | 300 | . | 1400 | . | 4 | ТК | 150 | 300 | 1400 | 22.0518 | 6598.7862 | 50721.3152 | 60811.6478 | 16358.8078 | 67080.1229 | 77170.4556
ВКВ. | 150 | . | 300 | . | 1450 | . | 4 | ТК | 150 | 300 | 1450 | 22.71 | 6913.0141 | 51955.9691 | 62339.9566 | 16807.7846 | 68763.7536 | 79147.7412
ВКВ. | 150 | . | 300 | . | 1500 | . | 4 | ТК | 150 | 300 | 1500 | 23.3146 | 7227.242 | 53704.6429 | 64547.0943 | 17472.2585 | 71176.9014 | 82019.3528
ВКВ. | 150 | . | 300 | . | 1550 | . | 4 | ТК | 150 | 300 | 1550 | 23.9728 | 7541.4699 | 54939.2968 | 66075.4032 | 17921.2353 | 72860.5321 | 83996.6385
ВКВ. | 150 | . | 300 | . | 1600 | . | 4 | ТК | 150 | 300 | 1600 | 24.6309 | 7855.6978 | 57992.6809 | 69466.8488 | 18370.2121 | 76362.893 | 87837.0608
ВКВ. | 150 | . | 300 | . | 1650 | . | 4 | ТК | 150 | 300 | 1650 | 25.3061 | 8169.9258 | 61281.8222 | 73099.8076 | 19034.686 | 80316.5082 | 92134.4936
ВКВ. | 150 | . | 300 | . | 1700 | . | 4 | ТК | 150 | 300 | 1700 | 26.8262 | 8484.1537 | 62324.7495 | 74431.7088 | 19483.6628 | 81808.4123 | 93915.3716
ВКВ. | 150 | . | 300 | . | 1750 | . | 4 | ТК | 150 | 300 | 1750 | 27.5014 | 8798.3816 | 63296.5052 | 75690.7005 | 20148.1367 | 83444.6419 | 95838.8372
ВКВ. | 150 | . | 300 | . | 1800 | . | 4 | ТК | 150 | 300 | 1800 | 28.1596 | 9112.6095 | 64340.0834 | 77023.2685 | 20597.1135 | 84937.1969 | 97620.382
ВКВ. | 150 | . | 300 | . | 1850 | . | 4 | ТК | 150 | 300 | 1850 | 28.8347 | 9426.8374 | 65383.6168 | 78355.7906 | 21261.5873 | 86645.2041 | 99617.3779
ВКВ. | 150 | . | 300 | . | 1900 | . | 4 | ТК | 150 | 300 | 1900 | 29.4929 | 9741.0653 | 66590.7524 | 79855.9094 | 21710.5642 | 88301.3166 | 101566.4736
ВКВ. | 150 | . | 300 | . | 1950 | . | 4 | ТК | 150 | 300 | 1950 | 30.308 | 10055.2932 | 67969.3333 | 81531.6594 | 22159.541 | 90128.8742 | 103691.2004
ВКВ. | 150 | . | 300 | . | 2000 | . | 4 | ТК | 150 | 300 | 2000 | 31.0748 | 10369.5212 | 69205.6534 | 83256.2208 | 22824.0148 | 92029.6682 | 106080.2356
ВКВ. | 150 | . | 300 | . | 2050 | . | 4 | ТК | 150 | 300 | 2050 | 32.5949 | 10683.7491 | 72252.8973 | 86641.3761 | 23272.9917 | 95525.889 | 109914.3678
ВКВ. | 150 | . | 300 | . | 2100 | . | 4 | ТК | 150 | 300 | 2100 | 33.2701 | 10997.977 | 73354.3091 | 88033.1897 | 23937.4655 | 97291.7746 | 111970.6551
ВКВ. | 150 | . | 300 | . | 2150 | . | 4 | ТК | 150 | 300 | 2150 | 33.9282 | 11312.2049 | 74593.681 | 89566.3318 | 24386.4424 | 98980.1234 | 113952.7742
ВКВ. | 150 | . | 300 | . | 2200 | . | 4 | ТК | 150 | 300 | 2200 | 34.6034 | 11626.4328 | 75833.0079 | 91099.4279 | 25050.9162 | 100883.924 | 116150.3441
ВКВ. | 150 | . | 300 | . | 2250 | . | 4 | ТК | 150 | 300 | 2250 | 35.2616 | 11940.6607 | 77371.0368 | 92938.5191 | 25499.893 | 102870.9298 | 118438.4121
ВКВ. | 150 | . | 300 | . | 2300 | . | 4 | ТК | 150 | 300 | 2300 | 35.9197 | 12254.8886 | 78383.3493 | 94239.058 | 25948.8699 | 104332.2192 | 120187.9279
ВКВ. | 150 | . | 300 | . | 2350 | . | 4 | ТК | 150 | 300 | 2350 | 36.5949 | 12569.1166 | 79395.6168 | 95539.5507 | 26613.3437 | 106008.9605 | 122152.8944
ВКВ. | 150 | . | 300 | . | 2400 | . | 4 | ТК | 150 | 300 | 2400 | 37.253 | 12883.3445 | 80407.8394 | 96839.9975 | 27062.3205 | 107470.1598 | 123902.3179
ВКВ. | 150 | . | 300 | . | 2450 | . | 4 | ТК | 150 | 300 | 2450 | 38.7197 | 13197.5724 | 81934.0369 | 98819.2269 | 27726.7944 | 109660.8313 | 126546.0213
ВКВ. | 150 | . | 300 | . | 2500 | . | 4 | ТК | 150 | 300 | 2500 | 39.3778 | 13511.8003 | 82946.1696 | 100119.5815 | 28175.7712 | 111121.9408 | 128295.3527
ВКВ. | 150 | . | 300 | . | 2550 | . | 4 | ТК | 150 | 300 | 2550 | 40.053 | 13826.0282 | 87037.0759 | 104573.8813 | 28840.2451 | 115877.3209 | 133414.1264
ВКВ. | 150 | . | 300 | . | 2600 | . | 4 | ТК | 150 | 300 | 2600 | 40.7111 | 14140.2561 | 88302.0192 | 106133.2192 | 29289.2219 | 117591.241 | 135422.4411
ВКВ. | 150 | . | 300 | . | 2650 | . | 4 | ТК | 150 | 300 | 2650 | 41.3863 | 14454.484 | 89164.5139 | 107280.2825 | 29953.6957 | 119118.2096 | 137233.9782
ВКВ. | 150 | . | 300 | . | 2700 | . | 4 | ТК | 150 | 300 | 2700 | 42.2015 | 14768.712 | 90082.6878 | 108484.3841 | 30402.6726 | 120485.3603 | 138887.0567
ВКВ. | 150 | . | 300 | . | 2750 | . | 4 | ТК | 150 | 300 | 2750 | 42.8596 | 15082.9399 | 91021.4984 | 109709.6265 | 30851.6494 | 121873.1478 | 140561.2759
ВКВ. | 150 | . | 300 | . | 2800 | . | 4 | ТК | 150 | 300 | 2800 | 43.5348 | 15397.1678 | 91882.8396 | 110855.508 | 31516.1232 | 123398.9628 | 142371.6311
ВКВ. | 150 | . | 300 | . | 2850 | . | 4 | ТК | 150 | 300 | 2850 | 45.0549 | 15711.3957 | 92744.1359 | 112001.3434 | 31965.1001 | 124709.236 | 143966.4435
ВКВ. | 150 | . | 300 | . | 2900 | . | 4 | ТК | 150 | 300 | 2900 | 45.7301 | 16025.6236 | 93605.3873 | 113147.1327 | 32629.5739 | 126234.9611 | 145776.7066
ВКВ. | 150 | . | 300 | . | 2950 | . | 4 | ТК | 150 | 300 | 2950 | 46.3883 | 16339.8515 | 94466.5937 | 114292.8761 | 33078.5508 | 127545.1444 | 147371.4268
ВКВ. | 150 | . | 300 | . | 3000 | . | 4 | ТК | 150 | 300 | 3000 | 47.0634 | 16654.0794 | 96932.2755 | 117082.2699 | 33743.0246 | 130675.3 | 150825.2944
Ширина конвектора 360 мм
Теплообменник 100х200 мм
ВКВ. | 150 | . | 360 | . | 700 | . | 8 | ТП | 150 | 360 | 700 | 15.9467 | 2589.4924 | 33353.3515 | 40090.2079 | 9852.4709 | 43205.8225 | 49942.6789
ВКВ. | 150 | . | 360 | . | 750 | . | 8 | ТП | 150 | 360 | 750 | 16.833 | 2959.4198 | 35519.6474 | 42608.4894 | 10369.8514 | 45889.4989 | 52978.3408
ВКВ. | 150 | . | 360 | . | 800 | . | 8 | ТП | 150 | 360 | 800 | 17.7193 | 3329.3473 | 37673.5011 | 45114.0249 | 10887.232 | 48560.733 | 56001.2568
ВКВ. | 150 | . | 360 | . | 850 | . | 8 | ТП | 150 | 360 | 850 | 18.6226 | 3699.2748 | 39827.3548 | 47619.5604 | 11620.1094 | 51447.4642 | 59239.6699
ВКВ. | 150 | . | 360 | . | 900 | . | 8 | ТП | 150 | 360 | 900 | 19.6678 | 4069.2023 | 41981.2085 | 50125.0959 | 12137.49 | 54118.6985 | 62262.5859
ВКВ. | 150 | . | 360 | . | 950 | . | 8 | ТП | 150 | 360 | 950 | 20.5711 | 4439.1298 | 44135.0622 | 52630.6316 | 12870.3674 | 57005.4297 | 65500.999
ВКВ. | 150 | . | 360 | . | 1000 | . | 8 | ТП | 150 | 360 | 1000 | 21.4574 | 4809.0572 | 46200.0074 | 55045.0878 | 13387.748 | 59587.7554 | 68432.8358
ВКВ. | 150 | . | 360 | . | 1050 | . | 8 | ТП | 150 | 360 | 1050 | 22.3607 | 5178.9847 | 48565.0188 | 57766.9366 | 14120.6255 | 62685.6443 | 71887.5621
ВКВ. | 150 | . | 360 | . | 1100 | . | 8 | ТП | 150 | 360 | 1100 | 23.247 | 5548.9122 | 50718.8725 | 60272.4722 | 14638.006 | 65356.8784 | 74910.4781
ВКВ. | 150 | . | 360 | . | 1150 | . | 8 | ТП | 150 | 360 | 1150 | 24.1333 | 5918.8397 | 52166.7986 | 62054.8442 | 15155.3865 | 67322.1851 | 77210.2307
ВКВ. | 150 | . | 360 | . | 1200 | . | 8 | ТП | 150 | 360 | 1200 | 25.1936 | 6288.7672 | 53725.9479 | 63951.1548 | 15888.2641 | 69614.2119 | 79839.4189
ВКВ. | 150 | . | 360 | . | 1250 | . | 8 | ТП | 150 | 360 | 1250 | 26.9418 | 6658.6946 | 55173.4244 | 65733.0663 | 16405.6446 | 71579.069 | 82138.7109
ВКВ. | 150 | . | 360 | . | 1300 | . | 8 | ТП | 150 | 360 | 1300 | 27.8452 | 7028.6221 | 58912.8483 | 69862.8854 | 17138.5221 | 76051.3704 | 87001.4075
ВКВ. | 150 | . | 360 | . | 1350 | . | 8 | ТП | 150 | 360 | 1350 | 28.7314 | 7398.5496 | 60593.686 | 71883.8558 | 17655.9026 | 78249.5886 | 89539.7584
ВКВ. | 150 | . | 360 | . | 1400 | . | 8 | ТП | 150 | 360 | 1400 | 29.6347 | 7768.4771 | 62580.1466 | 74217.9111 | 18388.7801 | 80968.9267 | 92606.6912
ВКВ. | 150 | . | 360 | . | 1450 | . | 8 | ТП | 150 | 360 | 1450 | 30.521 | 8138.4046 | 64260.9843 | 76238.8815 | 18906.1606 | 83167.1449 | 95145.0421
ВКВ. | 150 | . | 360 | . | 1500 | . | 8 | ТП | 150 | 360 | 1500 | 31.3899 | 8508.332 | 66492.7495 | 79016.9718 | 19639.0381 | 86131.7876 | 98656.0099
ВКВ. | 150 | . | 360 | . | 1550 | . | 8 | ТП | 150 | 360 | 1550 | 32.2762 | 8878.2595 | 68173.5872 | 81037.9422 | 20156.4186 | 88330.0058 | 101194.3608
ВКВ. | 150 | . | 360 | . | 1600 | . | 8 | ТП | 150 | 360 | 1600 | 33.1625 | 9248.187 | 71673.1551 | 84922.0491 | 20673.7991 | 92346.9542 | 105595.8482
ВКВ. | 150 | . | 360 | . | 1650 | . | 8 | ТП | 150 | 360 | 1650 | 34.0658 | 9618.1145 | 75408.4802 | 89047.6693 | 21406.6766 | 96815.1568 | 110454.3459
ВКВ. | 150 | . | 360 | . | 1700 | . | 8 | ТП | 150 | 360 | 1700 | 35.8141 | 9988.042 | 76897.5914 | 90872.2319 | 21924.0571 | 98821.6486 | 112796.289
ВКВ. | 150 | . | 360 | . | 1750 | . | 8 | ТП | 150 | 360 | 1750 | 36.7174 | 10357.9694 | 78315.5308 | 92623.885 | 22656.9346 | 100972.4654 | 115280.8196
ВКВ. | 150 | . | 360 | . | 1800 | . | 8 | ТП | 150 | 360 | 1800 | 37.6036 | 10727.8969 | 79805.293 | 94449.1145 | 23174.3151 | 102979.6081 | 117623.4296
ВКВ. | 150 | . | 360 | . | 1850 | . | 8 | ТП | 150 | 360 | 1850 | 38.507 | 11097.8244 | 81295.0101 | 96274.298 | 23907.1927 | 105202.2029 | 120181.4907
ВКВ. | 150 | . | 360 | . | 1900 | . | 8 | ТП | 150 | 360 | 1900 | 39.3932 | 11467.7519 | 82948.3296 | 98267.0781 | 24424.5732 | 107372.9028 | 122691.6513
ВКВ. | 150 | . | 360 | . | 1950 | . | 8 | ТП | 150 | 360 | 1950 | 40.4365 | 11837.6794 | 84828.8181 | 100492.5739 | 24941.9537 | 109770.7718 | 125434.5277
ВКВ. | 150 | . | 360 | . | 2000 | . | 8 | ТП | 150 | 360 | 2000 | 41.4314 | 12207.6068 | 86511.3221 | 102709.7968 | 25674.8312 | 112186.1534 | 128384.628
ВКВ. | 150 | . | 360 | . | 2050 | . | 8 | ТП | 150 | 360 | 2050 | 43.1796 | 12577.5343 | 90004.7498 | 106587.6135 | 26192.2117 | 116196.9616 | 132779.8252
ВКВ. | 150 | . | 360 | . | 2100 | . | 8 | ТП | 150 | 360 | 2100 | 44.083 | 12947.4618 | 91552.3455 | 108472.0885 | 26925.0892 | 118477.4347 | 135397.1777
ВКВ. | 150 | . | 360 | . | 2150 | . | 8 | ТП | 150 | 360 | 2150 | 44.9692 | 13317.3893 | 93237.9011 | 110497.892 | 27442.4697 | 120680.3709 | 137940.3617
ВКВ. | 150 | . | 360 | . | 2200 | . | 8 | ТП | 150 | 360 | 2200 | 45.8725 | 13687.3168 | 94923.4119 | 112523.6496 | 28175.3472 | 123098.7592 | 140698.9968
ВКВ. | 150 | . | 360 | . | 2250 | . | 8 | ТП | 150 | 360 | 2250 | 46.7588 | 14057.2442 | 96907.6246 | 114855.4021 | 28692.7277 | 125600.3523 | 143548.1298
ВКВ. | 150 | . | 360 | . | 2300 | . | 8 | ТП | 150 | 360 | 2300 | 47.6451 | 14427.1717 | 98366.121 | 116648.6023 | 29210.1083 | 127576.2292 | 145858.7106
ВКВ. | 150 | . | 360 | . | 2350 | . | 8 | ТП | 150 | 360 | 2350 | 48.5484 | 14797.0992 | 99824.5723 | 118441.7565 | 29942.9857 | 129767.558 | 148384.7423
ВКВ. | 150 | . | 360 | . | 2400 | . | 8 | ТП | 150 | 360 | 2400 | 49.4347 | 15167.0267 | 101282.9787 | 120234.8646 | 30460.3663 | 131743.3449 | 150695.2309
ВКВ. | 150 | . | 360 | . | 2450 | . | 8 | ТП | 150 | 360 | 2450 | 51.1656 | 15536.9542 | 103292.2676 | 122785.0468 | 31193.2437 | 134485.5113 | 153978.2906
ВКВ. | 150 | . | 360 | . | 2500 | . | 8 | ТП | 150 | 360 | 2500 | 52.0519 | 15906.8816 | 104750.5841 | 124578.0628 | 31710.6243 | 136461.2083 | 156288.687
ВКВ. | 150 | . | 360 | . | 2550 | . | 8 | ТП | 150 | 360 | 2550 | 52.9552 | 16276.8091 | 109287.6741 | 129525.0241 | 32443.5019 | 141731.176 | 161968.526
ВКВ. | 150 | . | 360 | . | 2600 | . | 8 | ТП | 150 | 360 | 2600 | 53.8414 | 16646.7366 | 110998.8012 | 131577.0233 | 32960.8824 | 143959.6836 | 164537.9057
ВКВ. | 150 | . | 360 | . | 2650 | . | 8 | ТП | 150 | 360 | 2650 | 54.7448 | 17016.6641 | 112307.4799 | 133216.7479 | 33693.7599 | 146001.2398 | 166910.5078
ВКВ. | 150 | . | 360 | . | 2700 | . | 8 | ТП | 150 | 360 | 2700 | 55.788 | 17386.5916 | 113727.5615 | 134970.5955 | 34211.1404 | 147938.7018 | 169181.7359
ВКВ. | 150 | . | 360 | . | 2750 | . | 8 | ТП | 150 | 360 | 2750 | 56.6743 | 17756.519 | 115112.5559 | 136688.4993 | 34728.5209 | 149841.0768 | 171417.0202
ВКВ. | 150 | . | 360 | . | 2800 | . | 8 | ТП | 150 | 360 | 2800 | 57.5776 | 18126.4465 | 116420.0809 | 138327.0422 | 35461.3984 | 151881.4793 | 173788.4406
ВКВ. | 150 | . | 360 | . | 2850 | . | 8 | ТП | 150 | 360 | 2850 | 59.3259 | 18496.374 | 117727.5611 | 139965.539 | 35978.7789 | 153706.34 | 175944.3179
ВКВ. | 150 | . | 360 | . | 2900 | . | 8 | ТП | 150 | 360 | 2900 | 60.2292 | 18866.3015 | 119034.9963 | 141603.9898 | 36711.6564 | 155746.6527 | 178315.6462
ВКВ. | 150 | . | 360 | . | 2950 | . | 8 | ТП | 150 | 360 | 2950 | 61.1155 | 19236.229 | 120342.3865 | 143242.3945 | 37229.0369 | 157571.4234 | 180471.4314
ВКВ. | 150 | . | 360 | . | 3000 | . | 8 | ТП | 150 | 360 | 3000 | 62.0188 | 19606.1564 | 123254.2521 | 146524.4496 | 37961.9144 | 161216.1665 | 184486.364

## 90 ВЕНТ.МАХ 24В
Вернуться на главную страницу
Вернуться Калькулятор теплоотдач ВКВ
Артикул конвектора | [8 empty] | Размеры, мм и вес, кг |  |  |  | Теплоотдача при (95/85/20), Вт | Конвектор с вентилятором, с корпусом из оцинкованной стали (ОЦ 1мм), крашеный в черный цвет, без решетки и рамки. | Конвектор с вентилятором, с корпусом из нержавеющей стали(AISI 0,8мм), без решетки и рамки. | Стоимость Решетки и рамки в составе конвектора | Конвектор с вентиляторм, с корпусом из оцинкованной стали (ОЦ 1мм), крашеный в черный цвет, с алюминиевой решеткой и рамкой (либо окантовкой). | Конвектор с вентиляторм, с корпусом из нержавеющей стали(AISI 0,8мм), с алюминиевой решеткой и рамкой (либо окантовкой).
[9 empty] | Высота | Ширина | Длина | Вес изделия вместе с упаковкой, кг. |  | Цена руб. с НДС
24 Вольт DC
Ширина конвектора 260 мм Исполнение только под рамку
Теплообменник 65х130 мм
ВКВ.МАХ | 90 | . | 260 | . | 700 | . | 2 | ТГ | 90 | 260 | 700 | 9.089 | 1302.8215 | 25144.241 | 28468.1847 | 8065.2695 | 33209.5105 | 36533.4541
ВКВ.МАХ | 90 | . | 260 | . | 750 | . | 2 | ТГ | 90 | 260 | 750 | 9.7388 | 1488.9389 | 25906.6626 | 29406.164 | 8468.6439 | 34375.3065 | 37874.8079
ВКВ.МАХ | 90 | . | 260 | . | 800 | . | 2 | ТГ | 90 | 260 | 800 | 10.2697 | 1675.0562 | 26955.9044 | 30272.9941 | 8872.0183 | 35827.9227 | 39145.0124
ВКВ.МАХ | 90 | . | 260 | . | 850 | . | 2 | ТГ | 90 | 260 | 850 | 10.8005 | 1861.1736 | 27668.9431 | 31126.7034 | 9490.8897 | 37159.8328 | 40617.593
ВКВ.МАХ | 90 | . | 260 | . | 900 | . | 2 | ТГ | 90 | 260 | 900 | 11.3694 | 2047.291 | 28435.4871 | 32072.1637 | 9894.2641 | 38329.7511 | 41966.4278
ВКВ.МАХ | 90 | . | 260 | . | 950 | . | 2 | ТГ | 90 | 260 | 950 | 11.9692 | 2233.4083 | 29198.1803 | 33010.6358 | 10513.1355 | 39711.3158 | 43523.7713
ВКВ.МАХ | 90 | . | 260 | . | 1000 | . | 2 | ТГ | 90 | 260 | 1000 | 12.6015 | 2419.5257 | 30956.371 | 34909.497 | 10916.5099 | 41872.8809 | 45826.0069
ВКВ.МАХ | 90 | . | 260 | . | 1050 | . | 2 | ТГ | 90 | 260 | 1050 | 13.1324 | 2605.643 | 32671.3047 | 36765.1013 | 11535.3811 | 44206.6858 | 48300.4824
ВКВ.МАХ | 90 | . | 260 | . | 1100 | . | 2 | ТГ | 90 | 260 | 1100 | 13.6632 | 2791.7604 | 34386.2383 | 38620.7055 | 11938.7555 | 46324.9938 | 50559.461
ВКВ.МАХ | 90 | . | 260 | . | 1150 | . | 2 | ТГ | 90 | 260 | 1150 | 14.1941 | 2977.8778 | 35750.0971 | 40125.2349 | 12342.1299 | 48092.227 | 52467.3648
ВКВ.МАХ | 90 | . | 260 | . | 1200 | . | 2 | ТГ | 90 | 260 | 1200 | 14.9009 | 3163.9951 | 37551.1213 | 42304.9941 | 12961.0013 | 50512.1226 | 55265.9954
ВКВ.МАХ | 90 | . | 260 | . | 1250 | . | 2 | ТГ | 90 | 260 | 1250 | 15.4318 | 3350.1125 | 39066.6669 | 43961.2101 | 13364.3757 | 52431.0426 | 57325.5858
ВКВ.МАХ | 90 | . | 260 | . | 1300 | . | 2 | ТГ | 90 | 260 | 1300 | 16.0246 | 3536.2298 | 40618.0325 | 45723.5414 | 13983.2471 | 54601.2796 | 59706.7885
ВКВ.МАХ | 90 | . | 260 | . | 1350 | . | 2 | ТГ | 90 | 260 | 1350 | 16.5554 | 3722.3472 | 42478.4562 | 47724.6355 | 14386.6215 | 56865.0777 | 62111.2571
ВКВ.МАХ | 90 | . | 260 | . | 1400 | . | 2 | ТГ | 90 | 260 | 1400 | 17.0863 | 3908.4646 | 44338.8798 | 49725.7297 | 15005.4929 | 59344.3728 | 64731.2226
ВКВ.МАХ | 90 | . | 260 | . | 1450 | . | 2 | ТГ | 90 | 260 | 1450 | 17.6171 | 4094.5819 | 46199.3034 | 51726.8239 | 15408.8673 | 61608.1707 | 67135.6912
ВКВ.МАХ | 90 | . | 260 | . | 1500 | . | 2 | ТГ | 90 | 260 | 1500 | 18.8492 | 4280.6993 | 48649.5597 | 54445.4285 | 16027.7387 | 64677.2985 | 70473.1672
ВКВ.МАХ | 90 | . | 260 | . | 1550 | . | 2 | ТГ | 90 | 260 | 1550 | 19.449 | 4466.8166 | 50895.4515 | 56996.9225 | 16431.1131 | 67326.5647 | 73428.0356
ВКВ.МАХ | 90 | . | 260 | . | 1600 | . | 2 | ТГ | 90 | 260 | 1600 | 19.9799 | 4652.934 | 52092.8219 | 58334.9635 | 16834.4875 | 68927.3094 | 75169.451
ВКВ.МАХ | 90 | . | 260 | . | 1650 | . | 2 | ТГ | 90 | 260 | 1650 | 20.5487 | 4839.0514 | 53335.817 | 59756.4192 | 17453.3588 | 70789.1758 | 77209.778
ВКВ.МАХ | 90 | . | 260 | . | 1700 | . | 2 | ТГ | 90 | 260 | 1700 | 21.0796 | 5025.1687 | 54518.5444 | 61079.817 | 17856.7332 | 72375.2776 | 78936.5502
ВКВ.МАХ | 90 | . | 260 | . | 1750 | . | 2 | ТГ | 90 | 260 | 1750 | 21.6104 | 5211.2861 | 55693.9505 | 62395.8937 | 18475.6046 | 74169.5551 | 80871.4983
ВКВ.МАХ | 90 | . | 260 | . | 1800 | . | 2 | ТГ | 90 | 260 | 1800 | 22.2103 | 5397.4034 | 56911.8973 | 63789.7887 | 18878.979 | 75790.8763 | 82668.7677
ВКВ.МАХ | 90 | . | 260 | . | 1850 | . | 2 | ТГ | 90 | 260 | 1850 | 22.8031 | 5583.5208 | 58172.0654 | 65260.9223 | 19497.8504 | 77669.9157 | 84758.7727
ВКВ.МАХ | 90 | . | 260 | . | 1900 | . | 2 | ТГ | 90 | 260 | 1900 | 23.334 | 5769.6382 | 59325.5071 | 66555.0345 | 19901.2248 | 79226.7319 | 86456.2593
ВКВ.МАХ | 90 | . | 260 | . | 1950 | . | 2 | ТГ | 90 | 260 | 1950 | 23.9788 | 5955.7555 | 60867.1391 | 68405.1067 | 20304.5992 | 81171.7383 | 88709.7059
ВКВ.МАХ | 90 | . | 260 | . | 2000 | . | 2 | ТГ | 90 | 260 | 2000 | 24.6111 | 6141.8729 | 62043.067 | 69445.8582 | 20923.4706 | 82966.5376 | 90369.3288
ВКВ.МАХ | 90 | . | 260 | . | 2050 | . | 2 | ТГ | 90 | 260 | 2050 | 25.142 | 6327.9902 | 62799.9638 | 70343.4256 | 21326.845 | 84126.8088 | 91670.2705
ВКВ.МАХ | 90 | . | 260 | . | 2100 | . | 2 | ТГ | 90 | 260 | 2100 | 25.6728 | 6514.1076 | 63399.3372 | 71083.4695 | 21945.7164 | 85345.0535 | 93029.1859
ВКВ.МАХ | 90 | . | 260 | . | 2150 | . | 2 | ТГ | 90 | 260 | 2150 | 26.3277 | 6700.225 | 64346.6497 | 72312.0424 | 22349.0908 | 86695.7405 | 94661.1332
ВКВ.МАХ | 90 | . | 260 | . | 2200 | . | 2 | ТГ | 90 | 260 | 2200 | 26.8585 | 6886.3423 | 66065.5472 | 74171.6104 | 22967.9622 | 89033.5094 | 97139.5726
ВКВ.МАХ | 90 | . | 260 | . | 2250 | . | 2 | ТГ | 90 | 260 | 2250 | 27.3893 | 7072.4597 | 67770.6168 | 76017.3506 | 23371.3365 | 91141.9533 | 99388.687
ВКВ.МАХ | 90 | . | 260 | . | 2300 | . | 2 | ТГ | 90 | 260 | 2300 | 27.9202 | 7258.577 | 69461.8582 | 77849.2626 | 23774.7109 | 93236.569 | 101623.9734
ВКВ.МАХ | 90 | . | 260 | . | 2350 | . | 2 | ТГ | 90 | 260 | 2350 | 28.451 | 7444.6944 | 71139.2715 | 79667.3464 | 24393.5823 | 95532.8538 | 104060.9286
ВКВ.МАХ | 90 | . | 260 | . | 2400 | . | 2 | ТГ | 90 | 260 | 2400 | 28.9819 | 7630.8118 | 72802.8568 | 81471.6022 | 24796.9567 | 97599.8134 | 106268.5589
ВКВ.МАХ | 90 | . | 260 | . | 2450 | . | 2 | ТГ | 90 | 260 | 2450 | 30.0697 | 7816.9291 | 74840.9262 | 83817.5911 | 25415.8281 | 100256.7543 | 109233.4192
ВКВ.МАХ | 90 | . | 260 | . | 2500 | . | 2 | ТГ | 90 | 260 | 2500 | 30.8758 | 8003.0465 | 76564.5855 | 85877.29 | 25819.2025 | 102383.788 | 111696.4925
ВКВ.МАХ | 90 | . | 260 | . | 2550 | . | 2 | ТГ | 90 | 260 | 2550 | 31.4066 | 8189.1638 | 77931.2255 | 87061.5184 | 26438.0738 | 104369.2994 | 113499.5923
ВКВ.МАХ | 90 | . | 260 | . | 2600 | . | 2 | ТГ | 90 | 260 | 2600 | 31.9375 | 8375.2812 | 78954.4823 | 88225.4458 | 26841.4483 | 105795.9306 | 115066.8941
ВКВ.МАХ | 90 | . | 260 | . | 2650 | . | 2 | ТГ | 90 | 260 | 2650 | 32.5753 | 8561.3986 | 80070.7629 | 89553.3426 | 27460.3196 | 107531.0825 | 117013.6622
ВКВ.МАХ | 90 | . | 260 | . | 2700 | . | 2 | ТГ | 90 | 260 | 2700 | 33.1062 | 8747.5159 | 81079.6593 | 90702.9096 | 27863.694 | 108943.3533 | 118566.6036
ВКВ.МАХ | 90 | . | 260 | . | 2750 | . | 2 | ТГ | 90 | 260 | 2750 | 33.637 | 8933.6333 | 82081.3755 | 91845.2964 | 28267.0685 | 110348.4439 | 120112.3648
ВКВ.МАХ | 90 | . | 260 | . | 2800 | . | 2 | ТГ | 90 | 260 | 2800 | 34.1679 | 9119.7506 | 83075.9115 | 92980.5032 | 28885.9397 | 111961.8512 | 121866.4429
ВКВ.МАХ | 90 | . | 260 | . | 2850 | . | 2 | ТГ | 90 | 260 | 2850 | 34.6987 | 9305.868 | 84063.2675 | 94108.5295 | 29289.3141 | 113352.5817 | 123397.8437
ВКВ.МАХ | 90 | . | 260 | . | 2900 | . | 2 | ТГ | 90 | 260 | 2900 | 35.4056 | 9491.9854 | 85541.3162 | 95967.7214 | 29908.1855 | 115449.5017 | 125875.9069
ВКВ.МАХ | 90 | . | 260 | . | 2950 | . | 2 | ТГ | 90 | 260 | 2950 | 35.9364 | 9678.1027 | 86187.4838 | 96754.5596 | 30311.5599 | 116499.0438 | 127066.1195
ВКВ.МАХ | 90 | . | 260 | . | 3000 | . | 2 | ТГ | 90 | 260 | 3000 | 36.7322 | 9864.2201 | 87142.4032 | 97920.1192 | 30930.4313 | 118072.8345 | 128850.5505
Ширина конвектора 300 мм
Теплообменник 65х130 мм
ВКВ.МАХ | 90 | . | 300 | . | 700 | . | 2 | ТГ | 90 | 300 | 700 | 9.9286 | 1514.9338 | 25660.0738 | 29333.9035 | 8780.1501 | 34440.2239 | 38114.0536
ВКВ.МАХ | 90 | . | 300 | . | 750 | . | 2 | ТГ | 90 | 300 | 750 | 10.6184 | 1731.3529 | 26440.8026 | 30302.9782 | 9229.1269 | 35669.9295 | 39532.1051
ВКВ.МАХ | 90 | . | 300 | . | 800 | . | 2 | ТГ | 90 | 300 | 800 | 11.1891 | 1947.772 | 27509.6451 | 31200.9038 | 9678.1037 | 37187.7488 | 40879.0075
ВКВ.МАХ | 90 | . | 300 | . | 850 | . | 2 | ТГ | 90 | 300 | 850 | 11.7599 | 2164.1911 | 28240.9909 | 32085.7085 | 10342.5776 | 38583.5685 | 42428.2861
ВКВ.МАХ | 90 | . | 300 | . | 900 | . | 2 | ТГ | 90 | 300 | 900 | 12.3686 | 2380.6102 | 29025.8423 | 33062.2642 | 10791.5544 | 39817.3967 | 43853.8186
ВКВ.МАХ | 90 | . | 300 | . | 950 | . | 2 | ТГ | 90 | 300 | 950 | 13.0084 | 2597.0293 | 29806.8426 | 34031.8319 | 11456.0282 | 41262.8708 | 45487.8601
ВКВ.МАХ | 90 | . | 300 | . | 1000 | . | 2 | ТГ | 90 | 300 | 1000 | 13.6962 | 2813.4485 | 31589.9953 | 35968.4433 | 11905.0051 | 43495.0004 | 47873.4484
ВКВ.МАХ | 90 | . | 300 | . | 1050 | . | 2 | ТГ | 90 | 300 | 1050 | 14.267 | 3029.8676 | 33323.2362 | 37855.1431 | 12569.4789 | 45892.7151 | 50424.622
ВКВ.МАХ | 90 | . | 300 | . | 1100 | . | 2 | ТГ | 90 | 300 | 1100 | 14.8377 | 3246.2867 | 35056.4772 | 39741.8429 | 13018.4558 | 48074.933 | 52760.2987
ВКВ.МАХ | 90 | . | 300 | . | 1150 | . | 2 | ТГ | 90 | 300 | 1150 | 15.4085 | 3462.7058 | 36438.6432 | 41277.4677 | 13467.4326 | 49906.0758 | 54744.9003
ВКВ.МАХ | 90 | . | 300 | . | 1200 | . | 2 | ТГ | 90 | 300 | 1200 | 16.1552 | 3679.1249 | 38257.9746 | 43488.3222 | 14131.9064 | 52389.881 | 57620.2286
ВКВ.МАХ | 90 | . | 300 | . | 1250 | . | 2 | ТГ | 90 | 300 | 1250 | 16.726 | 3895.544 | 39791.8273 | 45175.6337 | 14580.8833 | 54372.7106 | 59756.517
ВКВ.МАХ | 90 | . | 300 | . | 1300 | . | 2 | ТГ | 90 | 300 | 1300 | 17.3587 | 4111.9631 | 41361.5002 | 46969.0605 | 15245.3571 | 56606.8573 | 62214.4176
ВКВ.МАХ | 90 | . | 300 | . | 1350 | . | 2 | ТГ | 90 | 300 | 1350 | 17.9295 | 4328.3822 | 43240.231 | 49001.2501 | 15694.3339 | 58934.5649 | 64695.584
ВКВ.МАХ | 90 | . | 300 | . | 1400 | . | 2 | ТГ | 90 | 300 | 1400 | 18.5002 | 4544.8014 | 45118.9619 | 51033.4396 | 16358.8078 | 61477.7697 | 67392.2474
ВКВ.МАХ | 90 | . | 300 | . | 1450 | . | 2 | ТГ | 90 | 300 | 1450 | 19.071 | 4761.2205 | 46997.6927 | 53065.6292 | 16807.7846 | 63805.4773 | 69873.4138
ВКВ.МАХ | 90 | . | 300 | . | 1500 | . | 2 | ТГ | 90 | 300 | 1500 | 20.3831 | 4977.6396 | 49498.1955 | 55867.2183 | 17472.2585 | 66970.454 | 73339.4768
ВКВ.МАХ | 90 | . | 300 | . | 1550 | . | 2 | ТГ | 90 | 300 | 1550 | 21.0228 | 5194.0587 | 51762.3946 | 58449.8077 | 17921.2353 | 69683.6299 | 76371.043
ВКВ.МАХ | 90 | . | 300 | . | 1600 | . | 2 | ТГ | 90 | 300 | 1600 | 21.5936 | 5410.4778 | 52978.0721 | 59818.9442 | 18370.2121 | 71348.2842 | 78189.1563
ВКВ.МАХ | 90 | . | 300 | . | 1650 | . | 2 | ТГ | 90 | 300 | 1650 | 22.2023 | 5626.8969 | 54239.3744 | 61271.4952 | 19034.686 | 73274.0603 | 80306.1812
ВКВ.МАХ | 90 | . | 300 | . | 1700 | . | 2 | ТГ | 90 | 300 | 1700 | 22.7731 | 5843.316 | 55440.4089 | 62625.9886 | 19483.6628 | 74924.0717 | 82109.6514
ВКВ.МАХ | 90 | . | 300 | . | 1750 | . | 2 | ТГ | 90 | 300 | 1750 | 23.3438 | 6059.7351 | 56634.1221 | 63973.1607 | 20148.1367 | 76782.2588 | 84121.2974
ВКВ.МАХ | 90 | . | 300 | . | 1800 | . | 2 | ТГ | 90 | 300 | 1800 | 23.9836 | 6276.1542 | 57870.3762 | 65398.1511 | 20597.1135 | 78467.4897 | 85995.2646
ВКВ.МАХ | 90 | . | 300 | . | 1850 | . | 2 | ТГ | 90 | 300 | 1850 | 24.6164 | 6492.5734 | 59148.8516 | 66900.3801 | 21261.5873 | 80410.4389 | 88161.9674
ВКВ.МАХ | 90 | . | 300 | . | 1900 | . | 2 | ТГ | 90 | 300 | 1900 | 25.1871 | 6708.9925 | 60320.6004 | 68225.5878 | 21710.5642 | 82031.1646 | 89936.152
ВКВ.МАХ | 90 | . | 300 | . | 1950 | . | 2 | ТГ | 90 | 300 | 1950 | 25.8719 | 6925.4116 | 61880.5399 | 70106.7555 | 22159.541 | 84040.0809 | 92266.2965
ВКВ.МАХ | 90 | . | 300 | . | 2000 | . | 2 | ТГ | 90 | 300 | 2000 | 26.5597 | 7141.8307 | 63082.7233 | 71185.2573 | 22824.0148 | 85906.7381 | 94009.2721
ВКВ.МАХ | 90 | . | 300 | . | 2050 | . | 2 | ТГ | 90 | 300 | 2050 | 27.1304 | 7358.2498 | 63857.9272 | 72113.9201 | 23272.9917 | 87130.9189 | 95386.9118
ВКВ.МАХ | 90 | . | 300 | . | 2100 | . | 2 | ТГ | 90 | 300 | 2100 | 27.7012 | 7574.6689 | 64475.608 | 72885.0594 | 23937.4655 | 88413.0734 | 96822.5249
ВКВ.МАХ | 90 | . | 300 | . | 2150 | . | 2 | ТГ | 90 | 300 | 2150 | 28.3959 | 7791.088 | 65441.2277 | 74144.7278 | 24386.4424 | 89827.6701 | 98531.1702
ВКВ.МАХ | 90 | . | 300 | . | 2200 | . | 2 | ТГ | 90 | 300 | 2200 | 28.9667 | 8007.5071 | 67178.4324 | 76035.3914 | 25050.9162 | 92229.3486 | 101086.3076
ВКВ.МАХ | 90 | . | 300 | . | 2250 | . | 2 | ТГ | 90 | 300 | 2250 | 29.5375 | 8223.9263 | 68901.8091 | 77912.227 | 25499.893 | 94401.7021 | 103412.1199
ВКВ.МАХ | 90 | . | 300 | . | 2300 | . | 2 | ТГ | 90 | 300 | 2300 | 30.1082 | 8440.3454 | 70611.3578 | 79775.2344 | 25948.8699 | 96560.2277 | 105724.1043
ВКВ.МАХ | 90 | . | 300 | . | 2350 | . | 2 | ТГ | 90 | 300 | 2350 | 30.679 | 8656.7645 | 72307.0783 | 81624.4137 | 26613.3437 | 98920.422 | 108237.7574
ВКВ.МАХ | 90 | . | 300 | . | 2400 | . | 2 | ТГ | 90 | 300 | 2400 | 31.2497 | 8873.1836 | 73988.9708 | 83459.7648 | 27062.3205 | 101051.2912 | 110522.0853
ВКВ.МАХ | 90 | . | 300 | . | 2450 | . | 2 | ТГ | 90 | 300 | 2450 | 32.3775 | 9089.6027 | 76045.3474 | 85836.8493 | 27726.7944 | 103772.1418 | 113563.6437
ВКВ.МАХ | 90 | . | 300 | . | 2500 | . | 2 | ТГ | 90 | 300 | 2500 | 33.2635 | 9306.0218 | 77819.2532 | 87979.5325 | 28175.7712 | 105995.0244 | 116155.3036
ВКВ.МАХ | 90 | . | 300 | . | 2550 | . | 2 | ТГ | 90 | 300 | 2550 | 33.8343 | 9522.4409 | 79205.494 | 89194.8563 | 28840.2451 | 108045.7391 | 118035.1014
ВКВ.МАХ | 90 | . | 300 | . | 2600 | . | 2 | ТГ | 90 | 300 | 2600 | 34.405 | 9738.86 | 80247.0579 | 90389.8791 | 29289.2219 | 109536.2797 | 119679.101
ВКВ.МАХ | 90 | . | 300 | . | 2650 | . | 2 | ТГ | 90 | 300 | 2650 | 35.0828 | 9955.2792 | 81381.6456 | 91748.8715 | 29953.6957 | 111335.3413 | 121702.5672
ВКВ.МАХ | 90 | . | 300 | . | 2700 | . | 2 | ТГ | 90 | 300 | 2700 | 35.6536 | 10171.6983 | 82408.8493 | 92929.5339 | 30402.6726 | 112811.5219 | 123332.2065
ВКВ.МАХ | 90 | . | 300 | . | 2750 | . | 2 | ТГ | 90 | 300 | 2750 | 36.2243 | 10388.1174 | 83428.8727 | 94103.0161 | 30851.6494 | 114280.5221 | 124954.6655
ВКВ.МАХ | 90 | . | 300 | . | 2800 | . | 2 | ТГ | 90 | 300 | 2800 | 36.7951 | 10604.5365 | 84441.7161 | 95269.3183 | 31516.1232 | 115957.8392 | 126785.4414
ВКВ.МАХ | 90 | . | 300 | . | 2850 | . | 2 | ТГ | 90 | 300 | 2850 | 37.3658 | 10820.9556 | 85447.3791 | 96428.4401 | 31965.1001 | 117412.4792 | 128393.5402
ВКВ.МАХ | 90 | . | 300 | . | 2900 | . | 2 | ТГ | 90 | 300 | 2900 | 38.1126 | 11037.3747 | 86943.7349 | 98318.7275 | 32629.5739 | 119573.3088 | 130948.3013
ВКВ.МАХ | 90 | . | 300 | . | 2950 | . | 2 | ТГ | 90 | 300 | 2950 | 38.6833 | 11253.7938 | 87608.2098 | 99136.6612 | 33078.5508 | 120686.7606 | 132215.212
ВКВ.МАХ | 90 | . | 300 | . | 3000 | . | 2 | ТГ | 90 | 300 | 3000 | 39.5502 | 11470.2129 | 88594.7463 | 100346.6259 | 33743.0246 | 122337.7709 | 134089.6505
Ширина конвектора 360 мм
Теплообменник 65х130 мм
ВКВ.МАХ | 90 | . | 360 | . | 700 | . | 2 | ТГ | 90 | 360 | 700 | 11.3009 | 1620.9791 | 26460.0646 | 30658.7234 | 9852.4709 | 36312.5355 | 40511.1944
ВКВ.МАХ | 90 | . | 360 | . | 750 | . | 2 | ТГ | 90 | 360 | 750 | 12.0586 | 1852.5476 | 27268.2542 | 31674.4413 | 10369.8514 | 37638.1057 | 42044.2928
ВКВ.МАХ | 90 | . | 360 | . | 800 | . | 2 | ТГ | 90 | 360 | 800 | 12.6973 | 2084.116 | 28366.4978 | 32619.0102 | 10887.232 | 39253.7297 | 43506.2421
ВКВ.МАХ | 90 | . | 360 | . | 850 | . | 2 | ТГ | 90 | 360 | 850 | 13.336 | 2315.6845 | 29125.3045 | 33550.458 | 11620.1094 | 40745.4139 | 45170.5675
ВКВ.МАХ | 90 | . | 360 | . | 900 | . | 2 | ТГ | 90 | 360 | 900 | 14.0127 | 2547.2529 | 29937.6166 | 34573.6568 | 12137.49 | 42075.1066 | 46711.1468
ВКВ.МАХ | 90 | . | 360 | . | 950 | . | 2 | ТГ | 90 | 360 | 950 | 14.7203 | 2778.8214 | 30746.0778 | 35589.8676 | 12870.3674 | 43616.4452 | 48460.2351
ВКВ.МАХ | 90 | . | 360 | . | 1000 | . | 2 | ТГ | 90 | 360 | 1000 | 15.4995 | 3010.3898 | 32566.6737 | 37583.1047 | 13387.748 | 45954.4217 | 50970.8527
ВКВ.МАХ | 90 | . | 360 | . | 1050 | . | 2 | ТГ | 90 | 360 | 1050 | 16.1382 | 3241.9583 | 34327.3754 | 39516.4475 | 14120.6255 | 48448.0009 | 53637.073
ВКВ.МАХ | 90 | . | 360 | . | 1100 | . | 2 | ТГ | 90 | 360 | 1100 | 16.7769 | 3473.5267 | 36088.0772 | 41449.7906 | 14638.006 | 50726.0831 | 56087.7965
ВКВ.МАХ | 90 | . | 360 | . | 1150 | . | 2 | ТГ | 90 | 360 | 1150 | 17.4155 | 3705.0952 | 37497.704 | 43032.0586 | 15155.3865 | 52653.0905 | 58187.445
ВКВ.МАХ | 90 | . | 360 | . | 1200 | . | 2 | ТГ | 90 | 360 | 1200 | 18.2302 | 3936.6636 | 39344.4962 | 45289.5564 | 15888.2641 | 55232.7603 | 61177.8204
ВКВ.МАХ | 90 | . | 360 | . | 1250 | . | 2 | ТГ | 90 | 360 | 1250 | 18.8689 | 4168.2321 | 40905.8098 | 47023.5109 | 16405.6446 | 57311.4544 | 63429.1555
ВКВ.МАХ | 90 | . | 360 | . | 1300 | . | 2 | ТГ | 90 | 360 | 1300 | 19.5696 | 4399.8005 | 42502.9436 | 48863.5809 | 17138.5221 | 59641.4656 | 66002.103
ВКВ.МАХ | 90 | . | 360 | . | 1350 | . | 2 | ТГ | 90 | 360 | 1350 | 20.2083 | 4631.369 | 44409.1352 | 50942.4136 | 17655.9026 | 62065.0378 | 68598.3162
ВКВ.МАХ | 90 | . | 360 | . | 1400 | . | 2 | ТГ | 90 | 360 | 1400 | 20.847 | 4862.9374 | 46315.3268 | 53021.2464 | 18388.7801 | 64704.1069 | 71410.0265
ВКВ.МАХ | 90 | . | 360 | . | 1450 | . | 2 | ТГ | 90 | 360 | 1450 | 21.4856 | 5094.5059 | 48221.5185 | 55100.0792 | 18906.1606 | 67127.6791 | 74006.2398
ВКВ.МАХ | 90 | . | 360 | . | 1500 | . | 2 | ТГ | 90 | 360 | 1500 | 22.9258 | 5326.0743 | 50810.5119 | 58039.2655 | 19639.0381 | 70449.55 | 77678.3036
ВКВ.МАХ | 90 | . | 360 | . | 1550 | . | 2 | ТГ | 90 | 360 | 1550 | 23.6335 | 5557.6428 | 53102.1716 | 60668.4981 | 20156.4186 | 73258.5902 | 80824.9167
ВКВ.МАХ | 90 | . | 360 | . | 1600 | . | 2 | ТГ | 90 | 360 | 1600 | 24.2721 | 5789.2112 | 54345.3099 | 62084.2777 | 20673.7991 | 75019.109 | 82758.0768
ВКВ.МАХ | 90 | . | 360 | . | 1650 | . | 2 | ТГ | 90 | 360 | 1650 | 24.9488 | 6020.7797 | 55634.0731 | 63583.4719 | 21406.6766 | 77040.7497 | 84990.1485
ВКВ.МАХ | 90 | . | 360 | . | 1700 | . | 2 | ТГ | 90 | 360 | 1700 | 25.5875 | 6252.3481 | 56862.5686 | 64984.6086 | 21924.0571 | 78786.6257 | 86908.6657
ВКВ.МАХ | 90 | . | 360 | . | 1750 | . | 2 | ТГ | 90 | 360 | 1750 | 26.2262 | 6483.9166 | 58083.7425 | 66378.4238 | 22656.9346 | 80740.6771 | 89035.3584
ВКВ.МАХ | 90 | . | 360 | . | 1800 | . | 2 | ТГ | 90 | 360 | 1800 | 26.9339 | 6715.485 | 59347.4575 | 67850.0574 | 23174.3151 | 82521.7726 | 91024.3725
ВКВ.МАХ | 90 | . | 360 | . | 1850 | . | 2 | ТГ | 90 | 360 | 1850 | 27.6346 | 6947.0535 | 60653.3937 | 69398.9295 | 23907.1927 | 84560.5864 | 93306.1223
ВКВ.МАХ | 90 | . | 360 | . | 1900 | . | 2 | ТГ | 90 | 360 | 1900 | 28.2732 | 7178.6219 | 61852.6033 | 70770.7804 | 24424.5732 | 86277.1765 | 95195.3537
ВКВ.МАХ | 90 | . | 360 | . | 1950 | . | 2 | ТГ | 90 | 360 | 1950 | 29.0259 | 7410.1904 | 63440.0035 | 72698.5914 | 24941.9537 | 88381.9573 | 97640.5451
ВКВ.МАХ | 90 | . | 360 | . | 2000 | . | 2 | ТГ | 90 | 360 | 2000 | 29.8051 | 7641.7588 | 64681.5704 | 73833.7187 | 25674.8312 | 90356.4017 | 99508.5499
ВКВ.МАХ | 90 | . | 360 | . | 2050 | . | 2 | ТГ | 90 | 360 | 2050 | 30.4437 | 7873.3273 | 65484.2352 | 74809.0245 | 26192.2117 | 91676.4469 | 101001.2363
ВКВ.МАХ | 90 | . | 360 | . | 2100 | . | 2 | ТГ | 90 | 360 | 2100 | 31.0824 | 8104.8957 | 66129.3767 | 75626.8072 | 26925.0892 | 93054.4659 | 102551.8964
ВКВ.МАХ | 90 | . | 360 | . | 2150 | . | 2 | ТГ | 90 | 360 | 2150 | 31.8451 | 8336.4642 | 67122.4572 | 76933.1187 | 27442.4697 | 94564.927 | 104375.5884
ВКВ.МАХ | 90 | . | 360 | . | 2200 | . | 2 | ТГ | 90 | 360 | 2200 | 32.4838 | 8568.0326 | 68887.1228 | 78870.4254 | 28175.3472 | 97062.47 | 107045.7726
ВКВ.МАХ | 90 | . | 360 | . | 2250 | . | 2 | ТГ | 90 | 360 | 2250 | 33.1225 | 8799.6011 | 70637.9604 | 80793.9041 | 28692.7277 | 99330.6882 | 109486.6318
ВКВ.МАХ | 90 | . | 360 | . | 2300 | . | 2 | ТГ | 90 | 360 | 2300 | 33.7612 | 9031.1695 | 72374.9698 | 82703.5547 | 29210.1083 | 101585.0781 | 111913.6629
ВКВ.МАХ | 90 | . | 360 | . | 2350 | . | 2 | ТГ | 90 | 360 | 2350 | 34.3998 | 9262.738 | 74098.1512 | 84599.3772 | 29942.9857 | 104041.1369 | 114542.3629
ВКВ.МАХ | 90 | . | 360 | . | 2400 | . | 2 | ТГ | 90 | 360 | 2400 | 35.0385 | 9494.3064 | 75807.5044 | 86481.3717 | 30460.3663 | 106267.8707 | 116941.738
ВКВ.МАХ | 90 | . | 360 | . | 2450 | . | 2 | ТГ | 90 | 360 | 2450 | 36.2342 | 9725.8749 | 77891.3419 | 88905.0991 | 31193.2437 | 109084.5856 | 120098.3428
ВКВ.МАХ | 90 | . | 360 | . | 2500 | . | 2 | ТГ | 90 | 360 | 2500 | 37.2483 | 9957.4433 | 79753.7381 | 91185.3796 | 31710.6243 | 111464.3624 | 122896.0039
ВКВ.МАХ | 90 | . | 360 | . | 2550 | . | 2 | ТГ | 90 | 360 | 2550 | 37.887 | 10189.0118 | 81169.38 | 92447.3468 | 32443.5019 | 113612.8819 | 124890.8486
ВКВ.МАХ | 90 | . | 360 | . | 2600 | . | 2 | ТГ | 90 | 360 | 2600 | 38.5257 | 10420.5802 | 82238.4047 | 93689.0126 | 32960.8824 | 115199.2871 | 126649.895
ВКВ.МАХ | 90 | . | 360 | . | 2650 | . | 2 | ТГ | 90 | 360 | 2650 | 39.2714 | 10652.1487 | 83400.4533 | 95094.6482 | 33693.7599 | 117094.2131 | 128788.4081
ВКВ.МАХ | 90 | . | 360 | . | 2700 | . | 2 | ТГ | 90 | 360 | 2700 | 39.9101 | 10883.7171 | 84455.1177 | 96321.9539 | 34211.1404 | 118666.2581 | 130533.0942
ВКВ.МАХ | 90 | . | 360 | . | 2750 | . | 2 | ТГ | 90 | 360 | 2750 | 40.5488 | 11115.2856 | 85502.6021 | 97542.0792 | 34728.5209 | 120231.123 | 132270.6001
ВКВ.МАХ | 90 | . | 360 | . | 2800 | . | 2 | ТГ | 90 | 360 | 2800 | 41.1874 | 11346.854 | 86542.9061 | 98755.0245 | 35461.3984 | 122004.3045 | 134216.4229
ВКВ.МАХ | 90 | . | 360 | . | 2850 | . | 2 | ТГ | 90 | 360 | 2850 | 41.8261 | 11578.4225 | 87576.0301 | 99960.7896 | 35978.7789 | 123554.8089 | 135939.5685
ВКВ.МАХ | 90 | . | 360 | . | 2900 | . | 2 | ТГ | 90 | 360 | 2900 | 42.6408 | 11809.9909 | 89099.8468 | 101897.72 | 36711.6564 | 125811.5032 | 138609.3764
ВКВ.МАХ | 90 | . | 360 | . | 2950 | . | 2 | ТГ | 90 | 360 | 2950 | 43.2795 | 12041.5594 | 89791.7824 | 102762.2969 | 37229.0369 | 127020.8193 | 139991.3338
ВКВ.МАХ | 90 | . | 360 | . | 3000 | . | 2 | ТГ | 90 | 360 | 3000 | 44.2611 | 12273.1278 | 90825.7445 | 104038.8696 | 37961.9144 | 128787.6589 | 142000.784
Ширина конвектора 400 мм
Теплообменник 65х130 мм
ВКВ.МАХ | 90 | . | 400 | . | 700 | . | 2 | ТГ | 90 | 400 | 700 | 11.1881 | 1742.1739 | 26975.8974 | 31524.4423 | 10567.3515 | 37543.2488 | 42091.7938
ВКВ.МАХ | 90 | . | 400 | . | 750 | . | 2 | ТГ | 90 | 400 | 750 | 11.8366 | 1991.0558 | 27802.3941 | 32571.2556 | 11130.3345 | 38932.7286 | 43701.5901
ВКВ.МАХ | 90 | . | 400 | . | 800 | . | 2 | ТГ | 90 | 400 | 800 | 12.485 | 2239.9378 | 28920.2383 | 33546.9199 | 11693.3174 | 40613.5557 | 45240.2372
ВКВ.МАХ | 90 | . | 400 | . | 850 | . | 2 | ТГ | 90 | 400 | 850 | 13.1513 | 2488.8198 | 29697.3524 | 34509.4631 | 12471.7974 | 42169.1498 | 46981.2605
ВКВ.МАХ | 90 | . | 400 | . | 900 | . | 2 | ТГ | 90 | 400 | 900 | 13.8396 | 2737.7018 | 30527.9716 | 35563.7574 | 13034.7803 | 43562.7519 | 48598.5377
ВКВ.МАХ | 90 | . | 400 | . | 950 | . | 2 | ТГ | 90 | 400 | 950 | 14.5784 | 2986.5837 | 31354.7401 | 36611.0638 | 13813.2603 | 45168.0004 | 50424.3241
ВКВ.МАХ | 90 | . | 400 | . | 1000 | . | 2 | ТГ | 90 | 400 | 1000 | 15.2268 | 3235.4657 | 33200.2981 | 38642.0511 | 14376.2433 | 47576.5414 | 53018.2944
ВКВ.МАХ | 90 | . | 400 | . | 1050 | . | 2 | ТГ | 90 | 400 | 1050 | 15.8931 | 3484.3477 | 34979.307 | 40606.4895 | 15154.7232 | 50134.0302 | 55761.2127
ВКВ.МАХ | 90 | . | 400 | . | 1100 | . | 2 | ТГ | 90 | 400 | 1100 | 16.5415 | 3733.2297 | 36758.316 | 42570.9278 | 15717.7062 | 52476.0222 | 58288.6341
ВКВ.МАХ | 90 | . | 400 | . | 1150 | . | 2 | ТГ | 90 | 400 | 1150 | 17.1899 | 3982.1117 | 38186.2501 | 44184.2912 | 16280.6891 | 54466.9393 | 60464.9804
ВКВ.МАХ | 90 | . | 400 | . | 1200 | . | 2 | ТГ | 90 | 400 | 1200 | 18.1235 | 4230.9936 | 40051.3495 | 46472.8846 | 17059.1691 | 57110.5186 | 63532.0537
ВКВ.МАХ | 90 | . | 400 | . | 1250 | . | 2 | ТГ | 90 | 400 | 1250 | 18.7719 | 4479.8756 | 41630.9703 | 48237.9346 | 17622.152 | 59253.1223 | 65860.0867
ВКВ.МАХ | 90 | . | 400 | . | 1300 | . | 2 | ТГ | 90 | 400 | 1300 | 19.5033 | 4728.7576 | 43246.4112 | 50109.0999 | 18400.632 | 61647.0432 | 68509.732
ВКВ.МАХ | 90 | . | 400 | . | 1350 | . | 2 | ТГ | 90 | 400 | 1350 | 20.1517 | 4977.6396 | 45170.9102 | 52219.0282 | 18963.6149 | 64134.5251 | 71182.6431
ВКВ.МАХ | 90 | . | 400 | . | 1400 | . | 2 | ТГ | 90 | 400 | 1400 | 20.818 | 5226.5216 | 47095.4091 | 54328.9563 | 19742.095 | 66837.504 | 74071.0513
ВКВ.МАХ | 90 | . | 400 | . | 1450 | . | 2 | ТГ | 90 | 400 | 1450 | 21.4664 | 5475.4035 | 49019.9078 | 56438.8846 | 20305.0778 | 69324.9857 | 76743.9624
ВКВ.МАХ | 90 | . | 400 | . | 1500 | . | 2 | ТГ | 90 | 400 | 1500 | 22.7824 | 5724.2855 | 51659.1476 | 59461.0552 | 21083.5579 | 72742.7055 | 80544.6131
ВКВ.МАХ | 90 | . | 400 | . | 1550 | . | 2 | ТГ | 90 | 400 | 1550 | 23.5033 | 5973.1675 | 53969.1146 | 62121.3833 | 21646.5408 | 75615.6554 | 83767.9241
ВКВ.МАХ | 90 | . | 400 | . | 1600 | . | 2 | ТГ | 90 | 400 | 1600 | 24.1517 | 6222.0495 | 55230.5602 | 63568.2584 | 22209.5238 | 77440.084 | 85777.7822
ВКВ.МАХ | 90 | . | 400 | . | 1650 | . | 2 | ТГ | 90 | 400 | 1650 | 24.8579 | 6470.9314 | 56537.6305 | 65098.548 | 22988.0038 | 79525.6343 | 88086.5518
ВКВ.МАХ | 90 | . | 400 | . | 1700 | . | 2 | ТГ | 90 | 400 | 1700 | 25.5063 | 6719.8134 | 57784.4332 | 66530.7802 | 23550.9867 | 81335.4199 | 90081.7669
ВКВ.МАХ | 90 | . | 400 | . | 1750 | . | 2 | ТГ | 90 | 400 | 1750 | 26.1726 | 6968.6954 | 59023.9144 | 67955.6907 | 24329.4667 | 83353.3811 | 92285.1574
ВКВ.МАХ | 90 | . | 400 | . | 1800 | . | 2 | ТГ | 90 | 400 | 1800 | 26.8935 | 7217.5774 | 60305.9366 | 69458.4199 | 24892.4496 | 85198.3862 | 94350.8695
ВКВ.МАХ | 90 | . | 400 | . | 1850 | . | 2 | ТГ | 90 | 400 | 1850 | 27.6249 | 7466.4594 | 61630.18 | 71038.3875 | 25670.9296 | 87301.1096 | 96709.3171
ВКВ.МАХ | 90 | . | 400 | . | 1900 | . | 2 | ТГ | 90 | 400 | 1900 | 28.2733 | 7715.3413 | 62847.6968 | 72441.3337 | 26233.9125 | 89081.6093 | 98675.2462
ВКВ.МАХ | 90 | . | 400 | . | 1950 | . | 2 | ТГ | 90 | 400 | 1950 | 29.1239 | 7964.2233 | 64453.4042 | 74400.2401 | 26796.8955 | 91250.2997 | 101197.1356
ВКВ.МАХ | 90 | . | 400 | . | 2000 | . | 2 | ТГ | 90 | 400 | 2000 | 29.8863 | 8213.1053 | 65721.2267 | 75573.1178 | 27575.3754 | 93296.6021 | 103148.4932
ВКВ.МАХ | 90 | . | 400 | . | 2050 | . | 2 | ТГ | 90 | 400 | 2050 | 30.5347 | 8461.9873 | 66542.1987 | 76579.5191 | 28138.3584 | 94680.5571 | 104717.8775
ВКВ.МАХ | 90 | . | 400 | . | 2100 | . | 2 | ТГ | 90 | 400 | 2100 | 31.2011 | 8710.8693 | 67205.6473 | 77428.3971 | 28916.8383 | 96122.4857 | 106345.2354
ВКВ.МАХ | 90 | . | 400 | . | 2150 | . | 2 | ТГ | 90 | 400 | 2150 | 31.9797 | 8959.7512 | 68217.0351 | 78765.8041 | 29479.8214 | 97696.8565 | 108245.6255
ВКВ.МАХ | 90 | . | 400 | . | 2200 | . | 2 | ТГ | 90 | 400 | 2200 | 32.646 | 9208.6332 | 70000.008 | 80734.2063 | 30258.3012 | 100258.3092 | 110992.5076
ВКВ.МАХ | 90 | . | 400 | . | 2250 | . | 2 | ТГ | 90 | 400 | 2250 | 33.2944 | 9457.5152 | 71769.1527 | 82688.7806 | 30821.2843 | 102590.437 | 113510.0649
ВКВ.МАХ | 90 | . | 400 | . | 2300 | . | 2 | ТГ | 90 | 400 | 2300 | 33.9428 | 9706.3972 | 73524.4693 | 84629.5266 | 31384.2672 | 104908.7365 | 116013.7937
ВКВ.МАХ | 90 | . | 400 | . | 2350 | . | 2 | ТГ | 90 | 400 | 2350 | 34.6091 | 9955.2792 | 75265.958 | 86556.4445 | 32162.7472 | 107428.7052 | 118719.1917
ВКВ.МАХ | 90 | . | 400 | . | 2400 | . | 2 | ТГ | 90 | 400 | 2400 | 35.2575 | 10204.1611 | 76993.6184 | 88469.5343 | 32725.7302 | 109719.3486 | 121195.2645
ВКВ.МАХ | 90 | . | 400 | . | 2450 | . | 2 | ТГ | 90 | 400 | 2450 | 36.6933 | 10453.0431 | 79095.7631 | 90924.3572 | 33504.2101 | 112599.9732 | 124428.5673
ВКВ.МАХ | 90 | . | 400 | . | 2500 | . | 2 | ТГ | 90 | 400 | 2500 | 37.3595 | 10701.9251 | 81008.4057 | 93287.6221 | 34067.1931 | 115075.5988 | 127354.8152
ВКВ.МАХ | 90 | . | 400 | . | 2550 | . | 2 | ТГ | 90 | 400 | 2550 | 38.0258 | 10950.8071 | 82443.6482 | 94580.6846 | 34845.673 | 117289.3212 | 129426.3576
ВКВ.МАХ | 90 | . | 400 | . | 2600 | . | 2 | ТГ | 90 | 400 | 2600 | 38.6742 | 11199.689 | 83530.9803 | 95853.4461 | 35408.656 | 118939.6363 | 131262.1021
ВКВ.МАХ | 90 | . | 400 | . | 2650 | . | 2 | ТГ | 90 | 400 | 2650 | 39.4529 | 11448.571 | 84711.336 | 97290.1769 | 36187.1359 | 120898.4719 | 133477.3128
ВКВ.МАХ | 90 | . | 400 | . | 2700 | . | 2 | ТГ | 90 | 400 | 2700 | 40.1837 | 11697.453 | 85784.3078 | 98548.5779 | 36750.1189 | 122534.4267 | 135298.6969
ВКВ.МАХ | 90 | . | 400 | . | 2750 | . | 2 | ТГ | 90 | 400 | 2750 | 40.8322 | 11946.335 | 86850.0993 | 99799.799 | 37313.1018 | 124163.2011 | 137112.9008
ВКВ.МАХ | 90 | . | 400 | . | 2800 | . | 2 | ТГ | 90 | 400 | 2800 | 41.4985 | 12195.217 | 87908.7106 | 101043.8396 | 38091.5818 | 126000.2924 | 139135.4215
ВКВ.МАХ | 90 | . | 400 | . | 2850 | . | 2 | ТГ | 90 | 400 | 2850 | 42.1469 | 12444.0989 | 88960.1417 | 102280.7001 | 38654.5647 | 127614.7064 | 140935.2648
ВКВ.МАХ | 90 | . | 400 | . | 2900 | . | 2 | ТГ | 90 | 400 | 2900 | 42.998 | 12692.9809 | 90502.2655 | 104248.7261 | 39433.0447 | 129935.3103 | 143681.7708
ВКВ.МАХ | 90 | . | 400 | . | 2950 | . | 2 | ТГ | 90 | 400 | 2950 | 43.6464 | 12941.8629 | 91212.5085 | 105144.3985 | 39996.0276 | 131208.5362 | 145140.4261
ВКВ.МАХ | 90 | . | 400 | . | 3000 | . | 2 | ТГ | 90 | 400 | 3000 | 44.3778 | 13190.7449 | 92278.0875 | 106465.3763 | 40774.5076 | 133052.5952 | 147239.884

## 110 ВЕНТ.МАХ 24В
Вернуться на главную страницу
Вернуться Калькулятор теплоотдач ВКВ
Артикул конвектора | [8 empty] | Размеры, мм и вес, кг |  |  |  | Теплоотдача при (95/85/20), Вт | Конвектор с вентилятором, с корпусом из оцинкованной стали (ОЦ 1мм), крашеный в черный цвет, без решетки и рамки. | Конвектор с вентилятором, с корпусом из нержавеющей стали(AISI 0,8мм), без решетки и рамки. | Стоимость Решетки и рамки в составе конвектора | Конвектор с вентиляторм, с корпусом из оцинкованной стали (ОЦ 1мм), крашеный в черный цвет, с алюминиевой решеткой и рамкой (либо окантовкой). | Конвектор с вентиляторм, с корпусом из нержавеющей стали(AISI 0,8мм), с алюминиевой решеткой и рамкой (либо окантовкой).
[9 empty] | Высота | Ширина | Длина | Вес изделия вместе с упаковкой, кг. |  | Цена руб. с НДС
24 Вольт DC
Ширина конвектора 260 мм Исполнение только под рамку
Теплообменник 65х130 мм
ВКВ.МАХ | 110 | . | 260 | . | 700 | . | 2 | ТГ | 110 | 260 | 700 | 9.4695 | 1429.3352 | 25556.8012 | 29190.7317 | 8065.2695 | 33622.0707 | 37256.0012
ВКВ.МАХ | 110 | . | 260 | . | 750 | . | 2 | ТГ | 110 | 260 | 750 | 10.1351 | 1633.5259 | 26335.4307 | 30157.7071 | 8468.6439 | 34804.0746 | 38626.351
ВКВ.МАХ | 110 | . | 260 | . | 800 | . | 2 | ТГ | 110 | 260 | 800 | 10.6816 | 1837.7167 | 27400.8804 | 31053.5333 | 8872.0183 | 36272.8987 | 39925.5516
ВКВ.МАХ | 110 | . | 260 | . | 850 | . | 2 | ТГ | 110 | 260 | 850 | 11.2282 | 2041.9074 | 28130.1269 | 31936.2387 | 9490.8897 | 37621.0166 | 41427.1284
ВКВ.МАХ | 110 | . | 260 | . | 900 | . | 2 | ТГ | 110 | 260 | 900 | 11.8127 | 2246.0981 | 28912.8788 | 32910.695 | 9894.2641 | 38807.1429 | 42804.9591
ВКВ.МАХ | 110 | . | 260 | . | 950 | . | 2 | ТГ | 110 | 260 | 950 | 12.4283 | 2450.2889 | 29691.7798 | 33878.1635 | 10513.1355 | 40204.9153 | 44391.2989
ВКВ.МАХ | 110 | . | 260 | . | 1000 | . | 2 | ТГ | 110 | 260 | 1000 | 13.0763 | 2654.4796 | 31466.1784 | 35806.0206 | 10916.5099 | 42382.6883 | 46722.5305
ВКВ.МАХ | 110 | . | 260 | . | 1050 | . | 2 | ТГ | 110 | 260 | 1050 | 13.6228 | 2858.6704 | 33197.32 | 37690.621 | 11535.3811 | 44732.7012 | 49226.0022
ВКВ.МАХ | 110 | . | 260 | . | 1100 | . | 2 | ТГ | 110 | 260 | 1100 | 14.1694 | 3062.8611 | 34928.4615 | 39575.2213 | 11938.7555 | 46867.217 | 51513.9769
ВКВ.МАХ | 110 | . | 260 | . | 1150 | . | 2 | ТГ | 110 | 260 | 1150 | 14.7159 | 3267.0518 | 36308.5283 | 41108.7468 | 12342.1299 | 48650.6582 | 53450.8767
ВКВ.МАХ | 110 | . | 260 | . | 1200 | . | 2 | ТГ | 110 | 260 | 1200 | 15.4385 | 3471.2426 | 38125.7603 | 43317.5021 | 12961.0013 | 51086.7616 | 56278.5034
ВКВ.МАХ | 110 | . | 260 | . | 1250 | . | 2 | ТГ | 110 | 260 | 1250 | 15.985 | 3675.4333 | 39657.5136 | 45002.7144 | 13364.3757 | 53021.8893 | 58367.0901
ВКВ.МАХ | 110 | . | 260 | . | 1300 | . | 2 | ТГ | 110 | 260 | 1300 | 16.5936 | 3879.6241 | 41225.0873 | 46794.0417 | 13983.2471 | 55208.3344 | 60777.2888
ВКВ.МАХ | 110 | . | 260 | . | 1350 | . | 2 | ТГ | 110 | 260 | 1350 | 17.1401 | 4083.8148 | 43101.7188 | 48824.1319 | 14386.6215 | 57488.3404 | 63210.7535
ВКВ.МАХ | 110 | . | 260 | . | 1400 | . | 2 | ТГ | 110 | 260 | 1400 | 17.6867 | 4288.0055 | 44978.3502 | 50854.2222 | 15005.4929 | 59983.8432 | 65859.7151
ВКВ.МАХ | 110 | . | 260 | . | 1450 | . | 2 | ТГ | 110 | 260 | 1450 | 18.2332 | 4492.1963 | 46854.9817 | 52884.3124 | 15408.8673 | 62263.849 | 68293.1797
ВКВ.МАХ | 110 | . | 260 | . | 1500 | . | 2 | ТГ | 110 | 260 | 1500 | 19.5211 | 4696.387 | 49362.9381 | 55706.1433 | 16027.7387 | 65390.6769 | 71733.882
ВКВ.МАХ | 110 | . | 260 | . | 1550 | . | 2 | ТГ | 110 | 260 | 1550 | 20.1367 | 4900.5778 | 51625.0378 | 58286.6334 | 16431.1131 | 68056.1509 | 74717.7465
ВКВ.МАХ | 110 | . | 260 | . | 1600 | . | 2 | ТГ | 110 | 260 | 1600 | 20.6832 | 5104.7685 | 52838.6161 | 59653.6704 | 16834.4875 | 69673.1036 | 76488.158
ВКВ.МАХ | 110 | . | 260 | . | 1650 | . | 2 | ТГ | 110 | 260 | 1650 | 21.2678 | 5308.9592 | 54097.819 | 61104.1222 | 17453.3588 | 71551.1778 | 78557.481
ВКВ.МАХ | 110 | . | 260 | . | 1700 | . | 2 | ТГ | 110 | 260 | 1700 | 21.8143 | 5513.15 | 55296.7542 | 62456.5164 | 17856.7332 | 73153.4874 | 80313.2496
ВКВ.МАХ | 110 | . | 260 | . | 1750 | . | 2 | ТГ | 110 | 260 | 1750 | 22.3609 | 5717.3407 | 56488.3682 | 63801.5891 | 18475.6046 | 74963.9728 | 82277.1937
ВКВ.МАХ | 110 | . | 260 | . | 1800 | . | 2 | ТГ | 110 | 260 | 1800 | 22.9764 | 5921.5315 | 57722.5229 | 65224.4801 | 18878.979 | 76601.5019 | 84103.4591
ВКВ.МАХ | 110 | . | 260 | . | 1850 | . | 2 | ТГ | 110 | 260 | 1850 | 23.585 | 6125.7222 | 58998.8988 | 66724.6099 | 19497.8504 | 78496.7492 | 86222.4602
ВКВ.МАХ | 110 | . | 260 | . | 1900 | . | 2 | ТГ | 110 | 260 | 1900 | 24.1315 | 6329.9129 | 60168.5484 | 68047.7182 | 19901.2248 | 80069.7732 | 87948.943
ВКВ.МАХ | 110 | . | 260 | . | 1950 | . | 2 | ТГ | 110 | 260 | 1950 | 24.7921 | 6534.1037 | 61726.3885 | 69926.7866 | 20304.5992 | 82030.9877 | 90231.3858
ВКВ.МАХ | 110 | . | 260 | . | 2000 | . | 2 | ТГ | 110 | 260 | 2000 | 25.4401 | 6738.2944 | 62918.5243 | 70996.5342 | 20923.4706 | 83841.9949 | 91920.0047
ВКВ.МАХ | 110 | . | 260 | . | 2050 | . | 2 | ТГ | 110 | 260 | 2050 | 25.9866 | 6942.4852 | 63691.6288 | 71923.0974 | 21326.845 | 85018.4738 | 93249.9424
ВКВ.МАХ | 110 | . | 260 | . | 2100 | . | 2 | ТГ | 110 | 260 | 2100 | 26.5332 | 7146.6759 | 64307.2101 | 72692.1376 | 21945.7164 | 86252.9265 | 94637.854
ВКВ.МАХ | 110 | . | 260 | . | 2150 | . | 2 | ТГ | 110 | 260 | 2150 | 27.2037 | 7350.8666 | 65270.7306 | 73949.7066 | 22349.0908 | 87619.8214 | 96298.7974
ВКВ.МАХ | 110 | . | 260 | . | 2200 | . | 2 | ТГ | 110 | 260 | 2200 | 27.7503 | 7555.0574 | 67005.836 | 75838.2709 | 22967.9622 | 89973.7981 | 98806.2331
ВКВ.МАХ | 110 | . | 260 | . | 2250 | . | 2 | ТГ | 110 | 260 | 2250 | 28.2968 | 7759.2481 | 68727.1134 | 77713.007 | 23371.3365 | 92098.4498 | 101084.3435
ВКВ.МАХ | 110 | . | 260 | . | 2300 | . | 2 | ТГ | 110 | 260 | 2300 | 28.8434 | 7963.4389 | 70434.5626 | 79573.9151 | 23774.7109 | 94209.2735 | 103348.6259
ВКВ.МАХ | 110 | . | 260 | . | 2350 | . | 2 | ТГ | 110 | 260 | 2350 | 29.3899 | 8167.6296 | 72128.1839 | 81420.9951 | 24393.5823 | 96521.7662 | 105814.5773
ВКВ.МАХ | 110 | . | 260 | . | 2400 | . | 2 | ТГ | 110 | 260 | 2400 | 29.9365 | 8371.8203 | 73807.9769 | 83254.247 | 24796.9567 | 98604.9336 | 108051.2036
ВКВ.МАХ | 110 | . | 260 | . | 2450 | . | 2 | ТГ | 110 | 260 | 2450 | 31.04 | 8576.0111 | 75862.2543 | 85629.2321 | 25415.8281 | 101278.0823 | 111045.0601
ВКВ.МАХ | 110 | . | 260 | . | 2500 | . | 2 | ТГ | 110 | 260 | 2500 | 31.9019 | 8780.2018 | 77643.6136 | 87792.1571 | 25819.2025 | 103462.816 | 113611.3596
ВКВ.МАХ | 110 | . | 260 | . | 2550 | . | 2 | ТГ | 110 | 260 | 2550 | 32.4485 | 8984.3926 | 79026.4616 | 89005.3816 | 26438.0738 | 105464.5354 | 115443.4555
ВКВ.МАХ | 110 | . | 260 | . | 2600 | . | 2 | ТГ | 110 | 260 | 2600 | 32.995 | 9188.5833 | 80065.9261 | 90198.305 | 26841.4483 | 106907.3744 | 117039.7532
ВКВ.МАХ | 110 | . | 260 | . | 2650 | . | 2 | ТГ | 110 | 260 | 2650 | 33.6486 | 9392.774 | 81198.4147 | 91555.1979 | 27460.3196 | 108658.7343 | 119015.5175
ВКВ.МАХ | 110 | . | 260 | . | 2700 | . | 2 | ТГ | 110 | 260 | 2700 | 34.1951 | 9596.9648 | 82223.5189 | 92733.7612 | 27863.694 | 110087.2129 | 120597.4552
ВКВ.МАХ | 110 | . | 260 | . | 2750 | . | 2 | ТГ | 110 | 260 | 2750 | 34.7417 | 9801.1555 | 83241.443 | 93905.144 | 28267.0685 | 111508.5114 | 122172.2125
ВКВ.МАХ | 110 | . | 260 | . | 2800 | . | 2 | ТГ | 110 | 260 | 2800 | 35.2882 | 10005.3463 | 84252.1869 | 95069.3468 | 28885.9397 | 113138.1266 | 123955.2865
ВКВ.МАХ | 110 | . | 260 | . | 2850 | . | 2 | ТГ | 110 | 260 | 2850 | 35.8348 | 10209.537 | 85255.7507 | 96226.3694 | 29289.3141 | 114545.0648 | 125515.6835
ВКВ.МАХ | 110 | . | 260 | . | 2900 | . | 2 | ТГ | 110 | 260 | 2900 | 36.5573 | 10413.7277 | 86750.0072 | 98114.5573 | 29908.1855 | 116658.1927 | 128022.7428
ВКВ.МАХ | 110 | . | 260 | . | 2950 | . | 2 | ТГ | 110 | 260 | 2950 | 37.1039 | 10617.9185 | 87412.3827 | 98930.3916 | 30311.5599 | 117723.9426 | 129241.9516
ВКВ.МАХ | 110 | . | 260 | . | 3000 | . | 2 | ТГ | 110 | 260 | 3000 | 37.9153 | 10822.1092 | 88383.5101 | 100124.9474 | 30930.4313 | 119313.9414 | 131055.3787
Ширина конвектора 300 мм
Теплообменник 65х130 мм
ВКВ.МАХ | 110 | . | 300 | . | 700 | . | 2 | ТГ | 110 | 300 | 700 | 10.3343 | 1724.8926 | 26105.127 | 30109.4047 | 8780.1501 | 34885.2771 | 38889.5549
ВКВ.МАХ | 110 | . | 300 | . | 750 | . | 2 | ТГ | 110 | 300 | 750 | 11.0397 | 1971.3059 | 26902.0637 | 31107.4756 | 9229.1269 | 36131.1906 | 40336.6025
ВКВ.МАХ | 110 | . | 300 | . | 800 | . | 2 | ТГ | 110 | 300 | 800 | 11.6262 | 2217.7191 | 27987.114 | 32034.3972 | 9678.1037 | 37665.2177 | 41712.5009
ВКВ.МАХ | 110 | . | 300 | . | 850 | . | 2 | ТГ | 110 | 300 | 850 | 12.2127 | 2464.1323 | 28734.6679 | 32948.198 | 10342.5776 | 39077.2455 | 43290.7756
ВКВ.МАХ | 110 | . | 300 | . | 900 | . | 2 | ТГ | 110 | 300 | 900 | 12.8371 | 2710.5456 | 29535.7269 | 33953.7499 | 10791.5544 | 40327.2814 | 44745.3043
ВКВ.МАХ | 110 | . | 300 | . | 950 | . | 2 | ТГ | 110 | 300 | 950 | 13.4926 | 2956.9588 | 30332.9353 | 34952.3135 | 11456.0282 | 41788.9635 | 46408.3417
ВКВ.МАХ | 110 | . | 300 | . | 1000 | . | 2 | ТГ | 110 | 300 | 1000 | 14.1961 | 3203.372 | 32132.2958 | 36917.9212 | 11905.0051 | 44037.301 | 48822.9263
ВКВ.МАХ | 110 | . | 300 | . | 1050 | . | 2 | ТГ | 110 | 300 | 1050 | 14.7825 | 3449.7852 | 33881.7446 | 38833.617 | 12569.4789 | 46451.2235 | 51403.0959
ВКВ.МАХ | 110 | . | 300 | . | 1100 | . | 2 | ТГ | 110 | 300 | 1100 | 15.369 | 3696.1985 | 35631.1934 | 40749.313 | 13018.4558 | 48649.6493 | 53767.7688
ВКВ.МАХ | 110 | . | 300 | . | 1150 | . | 2 | ТГ | 110 | 300 | 1150 | 15.9555 | 3942.6117 | 37029.5673 | 42313.9339 | 13467.4326 | 50496.9999 | 55781.3665
ВКВ.МАХ | 110 | . | 300 | . | 1200 | . | 2 | ТГ | 110 | 300 | 1200 | 16.7179 | 4189.0249 | 38865.1066 | 44553.7846 | 14131.9064 | 52997.013 | 58685.6909
ВКВ.МАХ | 110 | . | 300 | . | 1250 | . | 2 | ТГ | 110 | 300 | 1250 | 17.3044 | 4435.4382 | 40415.1672 | 46270.0922 | 14580.8833 | 54996.0505 | 60850.9755
ВКВ.МАХ | 110 | . | 300 | . | 1300 | . | 2 | ТГ | 110 | 300 | 1300 | 17.9528 | 4681.8514 | 42001.048 | 48092.5149 | 15245.3571 | 57246.4051 | 63337.872
ВКВ.МАХ | 110 | . | 300 | . | 1350 | . | 2 | ТГ | 110 | 300 | 1350 | 18.5393 | 4928.2646 | 43895.9868 | 50153.7006 | 15694.3339 | 59590.3207 | 65848.0345
ВКВ.МАХ | 110 | . | 300 | . | 1400 | . | 2 | ТГ | 110 | 300 | 1400 | 19.1257 | 5174.6779 | 45790.9254 | 52214.8864 | 16358.8078 | 62149.7332 | 68573.6942
ВКВ.МАХ | 110 | . | 300 | . | 1450 | . | 2 | ТГ | 110 | 300 | 1450 | 19.7122 | 5421.0911 | 47685.8641 | 54276.0721 | 16807.7846 | 64493.6487 | 71083.8567
ВКВ.МАХ | 110 | . | 300 | . | 1500 | . | 2 | ТГ | 110 | 300 | 1500 | 21.0864 | 5667.5043 | 50257.1106 | 57199.0461 | 17472.2585 | 67729.3691 | 74671.3046
ВКВ.МАХ | 110 | . | 300 | . | 1550 | . | 2 | ТГ | 110 | 300 | 1550 | 21.7419 | 5913.9176 | 52537.5175 | 59810.6317 | 17921.2353 | 70458.7527 | 77731.867
ВКВ.МАХ | 110 | . | 300 | . | 1600 | . | 2 | ТГ | 110 | 300 | 1600 | 22.3283 | 6160.3308 | 53769.4029 | 61208.7642 | 18370.2121 | 72139.6149 | 79578.9762
ВКВ.МАХ | 110 | . | 300 | . | 1650 | . | 2 | ТГ | 110 | 300 | 1650 | 22.9528 | 6406.744 | 55046.9131 | 62690.3114 | 19034.686 | 74081.5991 | 81724.9974
ВКВ.МАХ | 110 | . | 300 | . | 1700 | . | 2 | ТГ | 110 | 300 | 1700 | 23.5392 | 6653.1573 | 56264.1555 | 64073.8009 | 19483.6628 | 75747.8183 | 83557.4637
ВКВ.МАХ | 110 | . | 300 | . | 1750 | . | 2 | ТГ | 110 | 300 | 1750 | 24.1257 | 6899.5705 | 57474.0767 | 65449.9691 | 20148.1367 | 77622.2134 | 85598.1058
ВКВ.МАХ | 110 | . | 300 | . | 1800 | . | 2 | ТГ | 110 | 300 | 1800 | 24.7812 | 7145.9837 | 58726.5385 | 66903.9557 | 20597.1135 | 79323.652 | 87501.0692
ВКВ.МАХ | 110 | . | 300 | . | 1850 | . | 2 | ТГ | 110 | 300 | 1850 | 25.4296 | 7392.397 | 60021.2217 | 68435.1809 | 21261.5873 | 81282.809 | 89696.7681
ВКВ.МАХ | 110 | . | 300 | . | 1900 | . | 2 | ТГ | 110 | 300 | 1900 | 26.0161 | 7638.8102 | 61209.1786 | 69789.3847 | 21710.5642 | 82919.7428 | 91499.9489
ВКВ.МАХ | 110 | . | 300 | . | 1950 | . | 2 | ТГ | 110 | 300 | 1950 | 26.7165 | 7885.2234 | 62785.3258 | 71699.5484 | 22159.541 | 84944.8668 | 93859.0894
ВКВ.МАХ | 110 | . | 300 | . | 2000 | . | 2 | ТГ | 110 | 300 | 2000 | 27.42 | 8131.6367 | 64003.7172 | 72807.0463 | 22824.0148 | 86827.732 | 95631.061
ВКВ.МАХ | 110 | . | 300 | . | 2050 | . | 2 | ТГ | 110 | 300 | 2050 | 28.0065 | 8378.0499 | 64795.1289 | 73764.7051 | 23272.9917 | 88068.1206 | 97037.6968
ВКВ.МАХ | 110 | . | 300 | . | 2100 | . | 2 | ТГ | 110 | 300 | 2100 | 28.5929 | 8624.4631 | 65429.0174 | 74564.8407 | 23937.4655 | 89366.4829 | 98502.3061
ВКВ.МАХ | 110 | . | 300 | . | 2150 | . | 2 | ТГ | 110 | 300 | 2150 | 29.3034 | 8870.8764 | 66410.8451 | 75853.505 | 24386.4424 | 90797.2875 | 100239.9474
ВКВ.МАХ | 110 | . | 300 | . | 2200 | . | 2 | ТГ | 110 | 300 | 2200 | 29.8899 | 9117.2896 | 68164.2578 | 77773.1648 | 25050.9162 | 93215.1739 | 102824.0809
ВКВ.МАХ | 110 | . | 300 | . | 2250 | . | 2 | ТГ | 110 | 300 | 2250 | 30.4763 | 9363.7028 | 69903.8424 | 79678.9964 | 25499.893 | 95403.7354 | 105178.8894
ВКВ.МАХ | 110 | . | 300 | . | 2300 | . | 2 | ТГ | 110 | 300 | 2300 | 31.0628 | 9610.116 | 71629.5988 | 81571 | 25948.8699 | 97578.4687 | 107519.8699
ВКВ.МАХ | 110 | . | 300 | . | 2350 | . | 2 | ТГ | 110 | 300 | 2350 | 31.6492 | 9856.5293 | 73341.5272 | 83449.1754 | 26613.3437 | 99954.8709 | 110062.5191
ВКВ.МАХ | 110 | . | 300 | . | 2400 | . | 2 | ТГ | 110 | 300 | 2400 | 32.2357 | 10102.9425 | 75039.6276 | 85313.5228 | 27062.3205 | 102101.948 | 112375.8433
ВКВ.МАХ | 110 | . | 300 | . | 2450 | . | 2 | ТГ | 110 | 300 | 2450 | 33.3791 | 10349.3557 | 77112.2122 | 87719.6032 | 27726.7944 | 104839.0066 | 115446.3976
ВКВ.МАХ | 110 | . | 300 | . | 2500 | . | 2 | ТГ | 110 | 300 | 2500 | 34.3274 | 10595.769 | 78956.8614 | 89983.6715 | 28175.7712 | 107132.6325 | 118159.4427
ВКВ.МАХ | 110 | . | 300 | . | 2550 | . | 2 | ТГ | 110 | 300 | 2550 | 34.9138 | 10842.1822 | 80359.3101 | 91227.9916 | 28840.2451 | 109199.5552 | 120068.2366
ВКВ.МАХ | 110 | . | 300 | . | 2600 | . | 2 | ТГ | 110 | 300 | 2600 | 35.5003 | 11088.5954 | 81417.082 | 92452.0104 | 29289.2219 | 110706.3038 | 121741.2323
ВКВ.МАХ | 110 | . | 300 | . | 2650 | . | 2 | ТГ | 110 | 300 | 2650 | 36.1937 | 11335.0087 | 82567.8776 | 93839.9988 | 29953.6957 | 112521.5732 | 123793.6944
ВКВ.МАХ | 110 | . | 300 | . | 2700 | . | 2 | ТГ | 110 | 300 | 2700 | 36.7802 | 11581.4219 | 83611.2891 | 95049.6573 | 30402.6726 | 114013.9617 | 125452.3299
ВКВ.МАХ | 110 | . | 300 | . | 2750 | . | 2 | ТГ | 110 | 300 | 2750 | 37.3666 | 11827.8351 | 84647.5204 | 96252.1356 | 30851.6494 | 115499.1698 | 127103.785
ВКВ.МАХ | 110 | . | 300 | . | 2800 | . | 2 | ТГ | 110 | 300 | 2800 | 37.9531 | 12074.2484 | 85676.5716 | 97447.4339 | 31516.1232 | 117192.6948 | 128963.5571
ВКВ.МАХ | 110 | . | 300 | . | 2850 | . | 2 | ТГ | 110 | 300 | 2850 | 38.5396 | 12320.6616 | 86698.4426 | 98635.552 | 31965.1001 | 118663.5427 | 130600.6521
ВКВ.МАХ | 110 | . | 300 | . | 2900 | . | 2 | ТГ | 110 | 300 | 2900 | 39.302 | 12567.0748 | 88211.0063 | 100554.8353 | 32629.5739 | 120840.5801 | 133184.4092
ВКВ.МАХ | 110 | . | 300 | . | 2950 | . | 2 | ТГ | 110 | 300 | 2950 | 39.8885 | 12813.4881 | 88891.689 | 101401.7651 | 33078.5508 | 121970.2398 | 134480.3159
ВКВ.МАХ | 110 | . | 300 | . | 3000 | . | 2 | ТГ | 110 | 300 | 3000 | 40.771 | 13059.9013 | 89894.4335 | 102640.726 | 33743.0246 | 123637.458 | 136383.7506
Ширина конвектора 360 мм
Теплообменник 65х130 мм
ВКВ.МАХ | 110 | . | 360 | . | 700 | . | 2 | ТГ | 110 | 360 | 700 | 11.7443 | 1845.6351 | 26937.4563 | 31497.255 | 9852.4709 | 36789.9273 | 41349.7259
ВКВ.МАХ | 110 | . | 360 | . | 750 | . | 2 | ТГ | 110 | 360 | 750 | 12.5177 | 2109.2973 | 27761.8538 | 32541.969 | 10369.8514 | 38131.7052 | 42911.8204
ВКВ.МАХ | 110 | . | 360 | . | 800 | . | 2 | ТГ | 110 | 360 | 800 | 13.1721 | 2372.9594 | 28876.3052 | 33515.5337 | 10887.232 | 39763.5371 | 44402.7657
ВКВ.МАХ | 110 | . | 360 | . | 850 | . | 2 | ТГ | 110 | 360 | 850 | 13.8265 | 2636.6216 | 29651.3198 | 34475.9778 | 11620.1094 | 41271.4293 | 46096.0872
ВКВ.МАХ | 110 | . | 360 | . | 900 | . | 2 | ТГ | 110 | 360 | 900 | 14.5188 | 2900.2837 | 30479.8397 | 35528.1728 | 12137.49 | 42617.3297 | 47665.6627
ВКВ.МАХ | 110 | . | 360 | . | 950 | . | 2 | ТГ | 110 | 360 | 950 | 15.2422 | 3163.9459 | 31304.5089 | 36573.3796 | 12870.3674 | 44174.8763 | 49443.7471
ВКВ.МАХ | 110 | . | 360 | . | 1000 | . | 2 | ТГ | 110 | 360 | 1000 | 16.0371 | 3427.6081 | 33141.3127 | 38595.6127 | 13387.748 | 46529.0606 | 51983.3607
ВКВ.МАХ | 110 | . | 360 | . | 1050 | . | 2 | ТГ | 110 | 360 | 1050 | 16.6914 | 3691.2702 | 34918.2223 | 40557.9518 | 14120.6255 | 49038.8477 | 54678.5773
ВКВ.МАХ | 110 | . | 360 | . | 1100 | . | 2 | ТГ | 110 | 360 | 1100 | 17.3458 | 3954.9324 | 36695.132 | 42520.2908 | 14638.006 | 51333.1379 | 57158.2968
ВКВ.МАХ | 110 | . | 360 | . | 1150 | . | 2 | ТГ | 110 | 360 | 1150 | 18.0002 | 4218.5945 | 38120.9667 | 44131.5549 | 15155.3865 | 53276.3531 | 59286.9413
ВКВ.МАХ | 110 | . | 360 | . | 1200 | . | 2 | ТГ | 110 | 360 | 1200 | 18.8306 | 4482.2567 | 39983.9666 | 46418.0488 | 15888.2641 | 55872.2307 | 62306.3129
ВКВ.МАХ | 110 | . | 360 | . | 1250 | . | 2 | ТГ | 110 | 360 | 1250 | 19.485 | 4745.9188 | 41561.4881 | 48180.9997 | 16405.6446 | 57967.1327 | 64586.6443
ВКВ.МАХ | 110 | . | 360 | . | 1300 | . | 2 | ТГ | 110 | 360 | 1300 | 20.2014 | 5009.581 | 43174.8298 | 50050.0655 | 17138.5221 | 60313.3519 | 67188.5876
ВКВ.МАХ | 110 | . | 360 | . | 1350 | . | 2 | ТГ | 110 | 360 | 1350 | 20.8557 | 5273.2432 | 45097.2292 | 52157.8944 | 17655.9026 | 62753.1318 | 69813.797
ВКВ.МАХ | 110 | . | 360 | . | 1400 | . | 2 | ТГ | 110 | 360 | 1400 | 21.5101 | 5536.9053 | 47019.6289 | 54265.7232 | 18388.7801 | 65408.409 | 72654.5033
ВКВ.МАХ | 110 | . | 360 | . | 1450 | . | 2 | ТГ | 110 | 360 | 1450 | 22.1645 | 5800.5675 | 48942.0283 | 56373.5522 | 18906.1606 | 67848.1889 | 75279.7128
ВКВ.МАХ | 110 | . | 360 | . | 1500 | . | 2 | ТГ | 110 | 360 | 1500 | 23.6762 | 6064.2296 | 51604.9296 | 59444.9608 | 19639.0381 | 71243.9677 | 79083.9989
ВКВ.МАХ | 110 | . | 360 | . | 1550 | . | 2 | ТГ | 110 | 360 | 1550 | 24.3996 | 6327.8918 | 53912.7972 | 62103.1896 | 20156.4186 | 74069.2158 | 82259.6082
ВКВ.МАХ | 110 | . | 360 | . | 1600 | . | 2 | ТГ | 110 | 360 | 1600 | 25.054 | 6591.554 | 55172.1435 | 63547.9652 | 20673.7991 | 75845.9426 | 84221.7643
ВКВ.МАХ | 110 | . | 360 | . | 1650 | . | 2 | ТГ | 110 | 360 | 1650 | 25.7464 | 6855.2161 | 56477.1145 | 65076.1556 | 21406.6766 | 77883.7911 | 86482.8321
ВКВ.МАХ | 110 | . | 360 | . | 1700 | . | 2 | ТГ | 110 | 360 | 1700 | 26.4008 | 7118.8783 | 57721.8177 | 66506.2883 | 21924.0571 | 79645.8749 | 88430.3454
ВКВ.МАХ | 110 | . | 360 | . | 1750 | . | 2 | ТГ | 110 | 360 | 1750 | 27.0551 | 7382.5404 | 58959.1997 | 67929.0996 | 22656.9346 | 81616.1343 | 90586.0342
ВКВ.МАХ | 110 | . | 360 | . | 1800 | . | 2 | ТГ | 110 | 360 | 1800 | 27.7785 | 7646.2026 | 60239.1225 | 69429.7293 | 23174.3151 | 83413.4376 | 92604.0445
ВКВ.МАХ | 110 | . | 360 | . | 1850 | . | 2 | ТГ | 110 | 360 | 1850 | 28.4949 | 7909.8647 | 61561.2664 | 71007.5976 | 23907.1927 | 85468.4592 | 94914.7904
ВКВ.МАХ | 110 | . | 360 | . | 1900 | . | 2 | ТГ | 110 | 360 | 1900 | 29.1493 | 8173.5269 | 62776.684 | 72408.4447 | 24424.5732 | 87201.2573 | 96833.018
ВКВ.МАХ | 110 | . | 360 | . | 1950 | . | 2 | ТГ | 110 | 360 | 1950 | 29.9177 | 8437.1891 | 64380.2921 | 74365.2516 | 24941.9537 | 89322.2459 | 99307.2054
ВКВ.МАХ | 110 | . | 360 | . | 2000 | . | 2 | ТГ | 110 | 360 | 2000 | 30.7125 | 8700.8512 | 65638.0669 | 75529.3751 | 25674.8312 | 91312.8981 | 101204.2064
ВКВ.МАХ | 110 | . | 360 | . | 2050 | . | 2 | ТГ | 110 | 360 | 2050 | 31.3669 | 8964.5134 | 66456.9395 | 76533.677 | 26192.2117 | 92649.1513 | 102725.8888
ВКВ.МАХ | 110 | . | 360 | . | 2100 | . | 2 | ТГ | 110 | 360 | 2100 | 32.0213 | 9228.1755 | 67118.2889 | 77380.4559 | 26925.0892 | 94043.3781 | 104305.5451
ВКВ.МАХ | 110 | . | 360 | . | 2150 | . | 2 | ТГ | 110 | 360 | 2150 | 32.7997 | 9491.8377 | 68127.5774 | 78715.7635 | 27442.4697 | 95570.0472 | 106158.2333
ВКВ.МАХ | 110 | . | 360 | . | 2200 | . | 2 | ТГ | 110 | 360 | 2200 | 33.4541 | 9755.4999 | 69908.4509 | 80682.0663 | 28175.3472 | 98083.7982 | 108857.4135
ВКВ.МАХ | 110 | . | 360 | . | 2250 | . | 2 | ТГ | 110 | 360 | 2250 | 34.1084 | 10019.162 | 71675.4962 | 82634.5411 | 28692.7277 | 100368.224 | 111327.2688
ВКВ.МАХ | 110 | . | 360 | . | 2300 | . | 2 | ТГ | 110 | 360 | 2300 | 34.7628 | 10282.8242 | 73428.7136 | 84573.1877 | 29210.1083 | 102638.8219 | 113783.296
ВКВ.МАХ | 110 | . | 360 | . | 2350 | . | 2 | ТГ | 110 | 360 | 2350 | 35.4172 | 10546.4863 | 75168.1028 | 86498.0065 | 29942.9857 | 105111.0885 | 116440.9923
ВКВ.МАХ | 110 | . | 360 | . | 2400 | . | 2 | ТГ | 110 | 360 | 2400 | 36.0716 | 10810.1485 | 76893.664 | 88408.9969 | 30460.3663 | 107354.0303 | 118869.3632
ВКВ.МАХ | 110 | . | 360 | . | 2450 | . | 2 | ТГ | 110 | 360 | 2450 | 37.283 | 11073.8106 | 78993.7094 | 90861.7206 | 31193.2437 | 110186.9531 | 122054.9643
ВКВ.МАХ | 110 | . | 360 | . | 2500 | . | 2 | ТГ | 110 | 360 | 2500 | 38.3687 | 11337.4728 | 80930.0135 | 93274.2234 | 31710.6243 | 112640.6377 | 124984.8476
ВКВ.МАХ | 110 | . | 360 | . | 2550 | . | 2 | ТГ | 110 | 360 | 2550 | 39.0231 | 11601.135 | 82361.8631 | 94565.1865 | 32443.5019 | 114805.365 | 127008.6883
ВКВ.МАХ | 110 | . | 360 | . | 2600 | . | 2 | ТГ | 110 | 360 | 2600 | 39.6775 | 11864.7971 | 83447.0959 | 95835.8486 | 32960.8824 | 116407.9783 | 128796.731
ВКВ.МАХ | 110 | . | 360 | . | 2650 | . | 2 | ТГ | 110 | 360 | 2650 | 40.4388 | 12128.4593 | 84625.3523 | 97270.4801 | 33693.7599 | 118319.1122 | 130964.24
ВКВ.МАХ | 110 | . | 360 | . | 2700 | . | 2 | ТГ | 110 | 360 | 2700 | 41.0932 | 12392.1214 | 85696.2246 | 98526.7819 | 34211.1404 | 119907.3649 | 132737.9223
ВКВ.МАХ | 110 | . | 360 | . | 2750 | . | 2 | ТГ | 110 | 360 | 2750 | 41.7476 | 12655.7836 | 86759.9168 | 99775.9034 | 34728.5209 | 121488.4376 | 134504.4243
ВКВ.МАХ | 110 | . | 360 | . | 2800 | . | 2 | ТГ | 110 | 360 | 2800 | 42.402 | 12919.4458 | 87816.4288 | 101017.8448 | 35461.3984 | 123277.8272 | 136479.2431
ВКВ.МАХ | 110 | . | 360 | . | 2850 | . | 2 | ТГ | 110 | 360 | 2850 | 43.0564 | 13183.1079 | 88865.7605 | 102252.606 | 35978.7789 | 124844.5393 | 138231.3849
ВКВ.МАХ | 110 | . | 360 | . | 2900 | . | 2 | ТГ | 110 | 360 | 2900 | 43.8868 | 13446.7701 | 90405.785 | 104218.5325 | 36711.6564 | 127117.4414 | 140930.1889
ВКВ.МАХ | 110 | . | 360 | . | 2950 | . | 2 | ТГ | 110 | 360 | 2950 | 44.5411 | 13710.4322 | 91113.9286 | 105112.1056 | 37229.0369 | 128342.9655 | 142341.1425
ВКВ.МАХ | 110 | . | 360 | . | 3000 | . | 2 | ТГ | 110 | 360 | 3000 | 45.5385 | 13974.0944 | 92164.0986 | 106417.6744 | 37961.9144 | 130126.013 | 144379.5887
Ширина конвектора 400 мм
Теплообменник 65х130 мм
ВКВ.МАХ | 110 | . | 400 | . | 700 | . | 2 | ТГ | 110 | 400 | 700 | 12.587 | 1983.6265 | 27485.782 | 32415.928 | 10567.3515 | 38053.1335 | 42983.2795
ВКВ.МАХ | 110 | . | 400 | . | 750 | . | 2 | ТГ | 110 | 400 | 750 | 13.4223 | 2267.0017 | 28328.4868 | 33491.7374 | 11130.3345 | 39458.8212 | 44622.0719
ВКВ.МАХ | 110 | . | 400 | . | 800 | . | 2 | ТГ | 110 | 400 | 800 | 14.1166 | 2550.377 | 29462.5389 | 34496.3976 | 11693.3174 | 41155.8563 | 46189.715
ВКВ.МАХ | 110 | . | 400 | . | 850 | . | 2 | ТГ | 110 | 400 | 850 | 14.8109 | 2833.7522 | 30255.8606 | 35487.937 | 12471.7974 | 42727.658 | 47959.7344
ВКВ.МАХ | 110 | . | 400 | . | 900 | . | 2 | ТГ | 110 | 400 | 900 | 15.5432 | 3117.1274 | 31102.6879 | 36571.2274 | 13034.7803 | 44137.4682 | 49606.0077
ВКВ.МАХ | 110 | . | 400 | . | 950 | . | 2 | ТГ | 110 | 400 | 950 | 16.3065 | 3400.5026 | 31945.6643 | 37647.5299 | 13813.2603 | 45758.9246 | 51460.7902
ВКВ.МАХ | 110 | . | 400 | . | 1000 | . | 2 | ТГ | 110 | 400 | 1000 | 17.1569 | 3683.8778 | 33807.4301 | 39707.5133 | 14376.2433 | 48183.6734 | 54083.7566
ВКВ.МАХ | 110 | . | 400 | . | 1050 | . | 2 | ТГ | 110 | 400 | 1050 | 17.8512 | 3967.253 | 35602.647 | 41700.9478 | 15154.7232 | 50757.3702 | 56855.671
ВКВ.МАХ | 110 | . | 400 | . | 1100 | . | 2 | ТГ | 110 | 400 | 1100 | 18.5455 | 4250.6283 | 37397.8637 | 43694.3823 | 15717.7062 | 53115.5699 | 59412.0886
ВКВ.МАХ | 110 | . | 400 | . | 1150 | . | 2 | ТГ | 110 | 400 | 1150 | 19.2397 | 4534.0035 | 38842.0057 | 45336.7419 | 16280.6891 | 55122.6948 | 61617.431
ВКВ.МАХ | 110 | . | 400 | . | 1200 | . | 2 | ТГ | 110 | 400 | 1200 | 20.11 | 4817.3787 | 40723.313 | 47654.3313 | 17059.1691 | 57782.4821 | 64713.5004
ВКВ.МАХ | 110 | . | 400 | . | 1250 | . | 2 | ТГ | 110 | 400 | 1250 | 20.8043 | 5100.7539 | 42319.1417 | 49448.3775 | 17622.152 | 59941.2937 | 67070.5295
ВКВ.МАХ | 110 | . | 400 | . | 1300 | . | 2 | ТГ | 110 | 400 | 1300 | 21.5606 | 5384.1291 | 43950.7906 | 51348.5389 | 18400.632 | 62351.4226 | 69749.171
ВКВ.МАХ | 110 | . | 400 | . | 1350 | . | 2 | ТГ | 110 | 400 | 1350 | 22.2549 | 5667.5043 | 45891.4972 | 53487.4631 | 18963.6149 | 64855.1121 | 72451.0781
ВКВ.МАХ | 110 | . | 400 | . | 1400 | . | 2 | ТГ | 110 | 400 | 1400 | 22.9492 | 5950.8796 | 47832.204 | 55626.3876 | 19742.095 | 67574.299 | 75368.4825
ВКВ.МАХ | 110 | . | 400 | . | 1450 | . | 2 | ТГ | 110 | 400 | 1450 | 23.6435 | 6234.2548 | 49772.9107 | 57765.3119 | 20305.0778 | 70077.9885 | 78070.3898
ВКВ.МАХ | 110 | . | 400 | . | 1500 | . | 2 | ТГ | 110 | 400 | 1500 | 25.2415 | 6517.63 | 52499.1019 | 60937.8636 | 21083.5579 | 73582.6598 | 82021.4215
ВКВ.МАХ | 110 | . | 400 | . | 1550 | . | 2 | ТГ | 110 | 400 | 1550 | 26.0048 | 6801.0052 | 54825.2768 | 63627.1878 | 21646.5408 | 76471.8176 | 85273.7286
ВКВ.МАХ | 110 | . | 400 | . | 1600 | . | 2 | ТГ | 110 | 400 | 1600 | 26.6991 | 7084.3804 | 56102.9303 | 65103.0589 | 22209.5238 | 78312.4541 | 87312.5827
ВКВ.МАХ | 110 | . | 400 | . | 1650 | . | 2 | ТГ | 110 | 400 | 1650 | 27.4314 | 7367.7556 | 57426.2086 | 66662.3447 | 22988.0038 | 80414.2123 | 89650.3485
ВКВ.МАХ | 110 | . | 400 | . | 1700 | . | 2 | ТГ | 110 | 400 | 1700 | 28.1257 | 7651.1309 | 58689.2191 | 68123.5731 | 23550.9867 | 82240.2058 | 91674.5598
ВКВ.МАХ | 110 | . | 400 | . | 1750 | . | 2 | ТГ | 110 | 400 | 1750 | 28.82 | 7934.5061 | 59944.9083 | 69577.4797 | 24329.4667 | 84274.375 | 93906.9464
ВКВ.МАХ | 110 | . | 400 | . | 1800 | . | 2 | ТГ | 110 | 400 | 1800 | 29.5833 | 8217.8813 | 61243.1383 | 71109.2049 | 24892.4496 | 86135.5879 | 96001.6545
ВКВ.МАХ | 110 | . | 400 | . | 1850 | . | 2 | ТГ | 110 | 400 | 1850 | 30.3395 | 8501.2565 | 62583.5894 | 72718.1687 | 25670.9296 | 88254.5191 | 98389.0983
ВКВ.МАХ | 110 | . | 400 | . | 1900 | . | 2 | ТГ | 110 | 400 | 1900 | 31.0338 | 8784.6317 | 63817.3142 | 74150.1111 | 26233.9125 | 90051.2267 | 100384.0236
ВКВ.МАХ | 110 | . | 400 | . | 1950 | . | 2 | ТГ | 110 | 400 | 1950 | 31.8421 | 9068.0069 | 65439.2295 | 76138.0136 | 26796.8955 | 92236.1251 | 102934.9091
ВКВ.МАХ | 110 | . | 400 | . | 2000 | . | 2 | ТГ | 110 | 400 | 2000 | 32.6925 | 9351.3822 | 66723.2599 | 77339.8872 | 27575.3754 | 94298.6353 | 104915.2627
ВКВ.МАХ | 110 | . | 400 | . | 2050 | . | 2 | ТГ | 110 | 400 | 2050 | 33.3868 | 9634.7574 | 67560.4397 | 78375.2848 | 28138.3584 | 95698.7982 | 106513.6432
ВКВ.МАХ | 110 | . | 400 | . | 2100 | . | 2 | ТГ | 110 | 400 | 2100 | 34.0811 | 9918.1326 | 68240.0963 | 79253.1589 | 28916.8383 | 97156.9346 | 108169.9972
ВКВ.МАХ | 110 | . | 400 | . | 2150 | . | 2 | ТГ | 110 | 400 | 2150 | 34.8994 | 10201.5078 | 69267.6919 | 80619.562 | 29479.8214 | 98747.5133 | 110099.3833
ВКВ.МАХ | 110 | . | 400 | . | 2200 | . | 2 | ТГ | 110 | 400 | 2200 | 35.5937 | 10484.883 | 71066.8726 | 82616.9603 | 30258.3012 | 101325.1738 | 112875.2615
ВКВ.МАХ | 110 | . | 400 | . | 2250 | . | 2 | ТГ | 110 | 400 | 2250 | 36.288 | 10768.2582 | 72852.2253 | 84600.5306 | 30821.2843 | 103673.5095 | 115421.8149
ВКВ.МАХ | 110 | . | 400 | . | 2300 | . | 2 | ТГ | 110 | 400 | 2300 | 36.9822 | 11051.6335 | 74623.7497 | 86570.2728 | 31384.2672 | 106008.0169 | 117954.5399
ВКВ.МАХ | 110 | . | 400 | . | 2350 | . | 2 | ТГ | 110 | 400 | 2350 | 37.6765 | 11335.0087 | 76381.4463 | 88526.1868 | 32162.7472 | 108544.1935 | 120688.9339
ВКВ.МАХ | 110 | . | 400 | . | 2400 | . | 2 | ТГ | 110 | 400 | 2400 | 38.3708 | 11618.3839 | 78125.3147 | 90468.2728 | 32725.7302 | 110851.0448 | 123194.003
ВКВ.МАХ | 110 | . | 400 | . | 2450 | . | 2 | ТГ | 110 | 400 | 2450 | 39.6221 | 11901.7591 | 80243.6672 | 92952.0919 | 33504.2101 | 113747.8773 | 126456.3019
ВКВ.МАХ | 110 | . | 400 | . | 2500 | . | 2 | ТГ | 110 | 400 | 2500 | 40.7941 | 12185.1343 | 82243.2613 | 95465.7377 | 34067.1931 | 116310.4544 | 129532.9308
ВКВ.МАХ | 110 | . | 400 | . | 2550 | . | 2 | ТГ | 110 | 400 | 2550 | 41.4884 | 12468.5095 | 83694.7117 | 96787.7963 | 34845.673 | 118540.3847 | 131633.4693
ВКВ.МАХ | 110 | . | 400 | . | 2600 | . | 2 | ТГ | 110 | 400 | 2600 | 42.1827 | 12751.8848 | 84798.2516 | 98089.5539 | 35408.656 | 120206.9076 | 133498.2099
ВКВ.МАХ | 110 | . | 400 | . | 2650 | . | 2 | ТГ | 110 | 400 | 2650 | 42.984 | 13035.26 | 85994.8153 | 99555.2809 | 36187.1359 | 122181.9512 | 135742.4168
ВКВ.МАХ | 110 | . | 400 | . | 2700 | . | 2 | ТГ | 110 | 400 | 2700 | 43.6783 | 13318.6352 | 87083.9948 | 100842.6781 | 36750.1189 | 123834.1137 | 137592.797
ВКВ.МАХ | 110 | . | 400 | . | 2750 | . | 2 | ТГ | 110 | 400 | 2750 | 44.3726 | 13602.0104 | 88165.9942 | 102122.8952 | 37313.1018 | 125479.096 | 139435.997
ВКВ.МАХ | 110 | . | 400 | . | 2800 | . | 2 | ТГ | 110 | 400 | 2800 | 45.0669 | 13885.3856 | 89240.8133 | 103395.9319 | 38091.5818 | 127332.3951 | 141487.5137
ВКВ.МАХ | 110 | . | 400 | . | 2850 | . | 2 | ТГ | 110 | 400 | 2850 | 45.7612 | 14168.7608 | 90308.4524 | 104661.7886 | 38654.5647 | 128963.0171 | 143316.3533
ВКВ.МАХ | 110 | . | 400 | . | 2900 | . | 2 | ТГ | 110 | 400 | 2900 | 46.6315 | 14452.1361 | 91866.7841 | 106658.8106 | 39433.0447 | 131299.8288 | 146091.8553
ВКВ.МАХ | 110 | . | 400 | . | 2950 | . | 2 | ТГ | 110 | 400 | 2950 | 47.3258 | 14735.5113 | 92593.235 | 107583.4791 | 39996.0276 | 132589.2626 | 147579.5067
ВКВ.МАХ | 110 | . | 400 | . | 3000 | . | 2 | ТГ | 110 | 400 | 3000 | 48.3942 | 15018.8865 | 93675.0218 | 108933.4531 | 40774.5076 | 134449.5295 | 149707.9607

## 150 ВЕНТ.МАХ 24В
Вернуться на главную страницу
Вернуться Калькулятор теплоотдач ВКВ
Артикул конвектора | [8 empty] | Размеры, мм и вес, кг |  |  |  | Теплоотдача при (95/85/20), Вт | Конвектор с вентилятором, с корпусом из оцинкованной стали (ОЦ 1мм), крашеный в черный цвет, без решетки и рамки. | Конвектор с вентилятором, с корпусом из нержавеющей стали(AISI 0,8мм), без решетки и рамки. | Стоимость Решетки и рамки в составе конвектора | Конвектор с вентиляторм, с корпусом из оцинкованной стали (ОЦ 1мм), крашеный в черный цвет, с алюминиевой решеткой и рамкой (либо окантовкой). | Конвектор с вентиляторм, с корпусом из нержавеющей стали(AISI 0,8мм), с алюминиевой решеткой и рамкой (либо окантовкой).
[9 empty] | Высота | Ширина | Длина | Вес изделия вместе с упаковкой, кг. |  | Цена руб. с НДС
24 Вольт DC
Ширина конвектора 200 мм
Теплообменник 65х130 мм
ВКВ.МАХ | 150 | . | 200 | . | 700 | . | 2 | ТГ | 150 | 200 | 700 | 8.8582 | 1169.8662 | 25458.6737 | 29095.6733 | 6992.9486 | 32451.6224 | 36088.622
ВКВ.МАХ | 150 | . | 200 | . | 750 | . | 2 | ТГ | 150 | 200 | 750 | 9.4953 | 1336.9899 | 26242.258 | 30073.9978 | 7327.9193 | 33570.1774 | 37401.9172
ВКВ.МАХ | 150 | . | 200 | . | 800 | . | 2 | ТГ | 150 | 200 | 800 | 10.0134 | 1504.1136 | 27310.7225 | 30981.173 | 7662.89 | 34973.6125 | 38644.063
ВКВ.МАХ | 150 | . | 200 | . | 850 | . | 2 | ТГ | 150 | 200 | 850 | 10.5315 | 1671.2374 | 28044.9239 | 31875.2275 | 8213.3577 | 36258.2816 | 40088.5852
ВКВ.МАХ | 150 | . | 200 | . | 900 | . | 2 | ТГ | 150 | 200 | 900 | 11.0875 | 1838.3611 | 28832.6307 | 32861.0329 | 8548.3285 | 37380.9593 | 41409.3614
ВКВ.МАХ | 150 | . | 200 | . | 950 | . | 2 | ТГ | 150 | 200 | 950 | 11.6746 | 2005.4848 | 29616.4868 | 33839.8502 | 9098.7962 | 38715.283 | 42938.6464
ВКВ.МАХ | 150 | . | 200 | . | 1000 | . | 2 | ТГ | 150 | 200 | 1000 | 12.2707 | 2172.6086 | 31385.858 | 35769.0741 | 9433.7669 | 40819.6249 | 45202.841
ВКВ.МАХ | 150 | . | 200 | . | 1050 | . | 2 | ТГ | 150 | 200 | 1050 | 12.7888 | 2339.7323 | 33121.9544 | 37665.0236 | 9984.2346 | 43106.1889 | 47649.2581
ВКВ.МАХ | 150 | . | 200 | . | 1100 | . | 2 | ТГ | 150 | 200 | 1100 | 13.3069 | 2506.856 | 34858.0508 | 39560.973 | 10319.2054 | 45177.2562 | 49880.1783
ВКВ.МАХ | 150 | . | 200 | . | 1150 | . | 2 | ТГ | 150 | 200 | 1150 | 13.825 | 2673.9798 | 36243.0726 | 41105.8475 | 10654.1761 | 46897.2487 | 51760.0236
ВКВ.МАХ | 150 | . | 200 | . | 1200 | . | 2 | ТГ | 150 | 200 | 1200 | 14.5191 | 2841.1035 | 38065.2595 | 43325.952 | 11204.6438 | 49269.9032 | 54530.5957
ВКВ.МАХ | 150 | . | 200 | . | 1250 | . | 2 | ТГ | 150 | 200 | 1250 | 15.0372 | 3008.2272 | 39601.9677 | 45022.5131 | 11539.6145 | 51141.5822 | 56562.1276
ВКВ.МАХ | 150 | . | 200 | . | 1300 | . | 2 | ТГ | 150 | 200 | 1300 | 15.6173 | 3175.351 | 41174.4964 | 46825.1894 | 12090.0821 | 53264.5785 | 58915.2716
ВКВ.МАХ | 150 | . | 200 | . | 1350 | . | 2 | ТГ | 150 | 200 | 1350 | 16.1353 | 3342.4747 | 43056.0827 | 48866.6288 | 12425.053 | 55481.1357 | 61291.6817
ВКВ.МАХ | 150 | . | 200 | . | 1400 | . | 2 | ТГ | 150 | 200 | 1400 | 16.6534 | 3509.5985 | 44937.6691 | 50908.0682 | 12975.5206 | 57913.1898 | 63883.5888
ВКВ.МАХ | 150 | . | 200 | . | 1450 | . | 2 | ТГ | 150 | 200 | 1450 | 17.1715 | 3676.7222 | 46819.2555 | 52949.5074 | 13310.4913 | 60129.7468 | 66259.9987
ВКВ.МАХ | 150 | . | 200 | . | 1500 | . | 2 | ТГ | 150 | 200 | 1500 | 18.423 | 3843.8459 | 49338.0684 | 55801.1211 | 13860.959 | 63199.0274 | 69662.0801
ВКВ.МАХ | 150 | . | 200 | . | 1550 | . | 2 | ТГ | 150 | 200 | 1550 | 19.01 | 4010.9697 | 51605.1227 | 58392.9604 | 14195.9298 | 65801.0526 | 72588.8902
ВКВ.МАХ | 150 | . | 200 | . | 1600 | . | 2 | ТГ | 150 | 200 | 1600 | 19.5281 | 4178.0934 | 52823.656 | 59771.3464 | 14530.9005 | 67354.5565 | 74302.2469
ВКВ.МАХ | 150 | . | 200 | . | 1650 | . | 2 | ТГ | 150 | 200 | 1650 | 20.0842 | 4345.2171 | 54087.8138 | 61233.1472 | 15081.3682 | 69169.182 | 76314.5154
ВКВ.МАХ | 150 | . | 200 | . | 1700 | . | 2 | ТГ | 150 | 200 | 1700 | 20.6023 | 4512.3409 | 55291.7041 | 62596.8903 | 15416.3389 | 70708.0429 | 78013.2292
ВКВ.МАХ | 150 | . | 200 | . | 1750 | . | 2 | ТГ | 150 | 200 | 1750 | 21.1204 | 4679.4646 | 56488.2729 | 63953.3121 | 15966.8066 | 72455.0795 | 79920.1187
ВКВ.МАХ | 150 | . | 200 | . | 1800 | . | 2 | ТГ | 150 | 200 | 1800 | 21.7075 | 4846.5883 | 57727.3826 | 65387.5523 | 16301.7774 | 74029.16 | 81689.3297
ВКВ.МАХ | 150 | . | 200 | . | 1850 | . | 2 | ТГ | 150 | 200 | 1850 | 22.2875 | 5013.7121 | 59008.7135 | 66899.031 | 16852.2451 | 75860.9586 | 83751.2761
ВКВ.МАХ | 150 | . | 200 | . | 1900 | . | 2 | ТГ | 150 | 200 | 1900 | 22.8056 | 5180.8358 | 60183.318 | 68233.4885 | 17187.2158 | 77370.5337 | 85420.7042
ВКВ.МАХ | 150 | . | 200 | . | 1950 | . | 2 | ТГ | 150 | 200 | 1950 | 23.4377 | 5347.9596 | 61746.1128 | 70123.9058 | 17522.1864 | 79268.2992 | 87646.0922
ВКВ.МАХ | 150 | . | 200 | . | 2000 | . | 2 | ТГ | 150 | 200 | 2000 | 24.0338 | 5515.0833 | 62931.281 | 71195.02 | 18072.6543 | 81003.9353 | 89267.6742
ВКВ.МАХ | 150 | . | 200 | . | 2050 | . | 2 | ТГ | 150 | 200 | 2050 | 24.5519 | 5682.207 | 63709.3406 | 72132.9324 | 18407.6249 | 82116.9655 | 90540.5573
ВКВ.МАХ | 150 | . | 200 | . | 2100 | . | 2 | ТГ | 150 | 200 | 2100 | 25.07 | 5849.3308 | 64329.8767 | 72913.3215 | 18958.0926 | 83287.9693 | 91871.4141
ВКВ.МАХ | 150 | . | 200 | . | 2150 | . | 2 | ТГ | 150 | 200 | 2150 | 25.7121 | 6016.4545 | 65298.3522 | 74182.2395 | 19293.0633 | 84591.4155 | 93475.3029
ВКВ.МАХ | 150 | . | 200 | . | 2200 | . | 2 | ТГ | 150 | 200 | 2200 | 26.2302 | 6183.5782 | 67038.4125 | 76082.1528 | 19843.531 | 86881.9435 | 95925.6838
ВКВ.МАХ | 150 | . | 200 | . | 2250 | . | 2 | ТГ | 150 | 200 | 2250 | 26.7483 | 6350.702 | 68764.6448 | 77968.2381 | 20178.5018 | 88943.1466 | 98146.7399
ВКВ.МАХ | 150 | . | 200 | . | 2300 | . | 2 | ТГ | 150 | 200 | 2300 | 27.2663 | 6517.8257 | 70477.049 | 79840.4953 | 20513.4725 | 90990.5215 | 100353.9678
ВКВ.МАХ | 150 | . | 200 | . | 2350 | . | 2 | ТГ | 150 | 200 | 2350 | 27.7844 | 6684.9494 | 72175.6252 | 81698.9243 | 21063.9402 | 93239.5654 | 102762.8645
ВКВ.МАХ | 150 | . | 200 | . | 2400 | . | 2 | ТГ | 150 | 200 | 2400 | 28.3025 | 6852.0732 | 73860.3732 | 83543.5252 | 21398.9109 | 95259.2841 | 104942.4361
ВКВ.МАХ | 150 | . | 200 | . | 2450 | . | 2 | ТГ | 150 | 200 | 2450 | 29.3776 | 7019.1969 | 75919.6055 | 85929.8592 | 21949.3787 | 97868.9842 | 107879.2379
ВКВ.МАХ | 150 | . | 200 | . | 2500 | . | 2 | ТГ | 150 | 200 | 2500 | 30.203 | 7186.3206 | 77711.8211 | 88122.5673 | 22284.3494 | 99996.1705 | 110406.9167
ВКВ.МАХ | 150 | . | 200 | . | 2550 | . | 2 | ТГ | 150 | 200 | 2550 | 30.7211 | 7353.4444 | 79097.6837 | 89347.1409 | 22834.8171 | 101932.5008 | 112181.9579
ВКВ.МАХ | 150 | . | 200 | . | 2600 | . | 2 | ТГ | 150 | 200 | 2600 | 31.2392 | 7520.5681 | 80142.1032 | 90551.4133 | 23169.7877 | 103311.8909 | 113721.201
ВКВ.МАХ | 150 | . | 200 | . | 2650 | . | 2 | ТГ | 150 | 200 | 2650 | 31.8643 | 7687.6919 | 81279.5466 | 91919.6553 | 23720.2554 | 104999.8021 | 115639.9107
ВКВ.МАХ | 150 | . | 200 | . | 2700 | . | 2 | ТГ | 150 | 200 | 2700 | 32.3824 | 7854.8156 | 82309.6058 | 93109.5675 | 24055.2262 | 106364.832 | 117164.7938
ВКВ.МАХ | 150 | . | 200 | . | 2750 | . | 2 | ТГ | 150 | 200 | 2750 | 32.9005 | 8021.9393 | 83332.4848 | 94292.2994 | 24390.1969 | 107722.6817 | 118682.4963
ВКВ.МАХ | 150 | . | 200 | . | 2800 | . | 2 | ТГ | 150 | 200 | 2800 | 33.4186 | 8189.0631 | 84348.1836 | 95467.8512 | 24940.6646 | 109288.8482 | 120408.5158
ВКВ.МАХ | 150 | . | 200 | . | 2850 | . | 2 | ТГ | 150 | 200 | 2850 | 33.9366 | 8356.1868 | 85356.7024 | 96636.2228 | 25275.6353 | 110632.3377 | 121911.8581
ВКВ.МАХ | 150 | . | 200 | . | 2900 | . | 2 | ТГ | 150 | 200 | 2900 | 34.6307 | 8523.3105 | 86855.9138 | 98535.7599 | 25826.103 | 112682.0168 | 124361.8629
ВКВ.МАХ | 150 | . | 200 | . | 2950 | . | 2 | ТГ | 150 | 200 | 2950 | 35.1488 | 8690.4343 | 87523.2442 | 99362.9432 | 26161.0738 | 113684.318 | 125524.017
ВКВ.МАХ | 150 | . | 200 | . | 3000 | . | 2 | ТГ | 150 | 200 | 3000 | 35.885 | 8857.558 | 88479.3619 | 100548.8832 | 26711.5415 | 115190.9034 | 127260.4246
Ширина конвектора 260 мм
Теплообменник 65х130 мм
ВКВ.МАХ | 150 | . | 260 | . | 700 | . | 2 | ТГ | 150 | 260 | 700 | 10.2307 | 1534.5246 | 26375.3612 | 30629.2654 | 8065.2695 | 34440.6307 | 38694.5349
ВКВ.МАХ | 150 | . | 260 | . | 750 | . | 2 | ТГ | 150 | 260 | 750 | 10.9276 | 1753.7424 | 27186.4065 | 31654.2329 | 8468.6439 | 35655.0503 | 40122.8767
ВКВ.МАХ | 150 | . | 260 | . | 800 | . | 2 | ТГ | 150 | 260 | 800 | 11.5056 | 1972.9601 | 28284.2719 | 32608.0513 | 8872.0183 | 37156.2902 | 41480.0696
ВКВ.МАХ | 150 | . | 260 | . | 850 | . | 2 | ТГ | 150 | 260 | 850 | 12.0835 | 2192.1779 | 29045.9342 | 33548.7489 | 9490.8897 | 38536.8239 | 43039.6386
ВКВ.МАХ | 150 | . | 260 | . | 900 | . | 2 | ТГ | 150 | 260 | 900 | 12.6995 | 2411.3957 | 29861.1019 | 34581.1974 | 9894.2641 | 39755.3659 | 44475.4615
ВКВ.МАХ | 150 | . | 260 | . | 950 | . | 2 | ТГ | 150 | 260 | 950 | 13.3464 | 2630.6135 | 30672.4187 | 35606.658 | 10513.1355 | 41185.5542 | 46119.7935
ВКВ.МАХ | 150 | . | 260 | . | 1000 | . | 2 | ТГ | 150 | 260 | 1000 | 14.0258 | 2849.8313 | 32479.2329 | 37592.5076 | 10916.5099 | 43395.7428 | 48509.0175
ВКВ.МАХ | 150 | . | 260 | . | 1050 | . | 2 | ТГ | 150 | 260 | 1050 | 14.6038 | 3069.0491 | 34242.7903 | 39535.1001 | 11535.3811 | 45778.1714 | 51070.4812
ВКВ.МАХ | 150 | . | 260 | . | 1100 | . | 2 | ТГ | 150 | 260 | 1100 | 15.1817 | 3288.2669 | 36006.3476 | 41477.6927 | 11938.7555 | 47945.1031 | 53416.4483
ВКВ.МАХ | 150 | . | 260 | . | 1150 | . | 2 | ТГ | 150 | 260 | 1150 | 15.7597 | 3507.4847 | 37418.8301 | 43069.2104 | 12342.1299 | 49760.96 | 55411.3404
ВКВ.МАХ | 150 | . | 260 | . | 1200 | . | 2 | ТГ | 150 | 260 | 1200 | 16.5136 | 3726.7025 | 39268.4779 | 45335.958 | 12961.0013 | 52229.4792 | 58296.9593
ВКВ.МАХ | 150 | . | 260 | . | 1250 | . | 2 | ТГ | 150 | 260 | 1250 | 17.0916 | 3945.9203 | 40832.6469 | 47079.1624 | 13364.3757 | 54197.0226 | 60443.5381
ВКВ.МАХ | 150 | . | 260 | . | 1300 | . | 2 | ТГ | 150 | 260 | 1300 | 17.7315 | 4165.1381 | 42432.6363 | 48928.4819 | 13983.2471 | 56415.8834 | 62911.729
ВКВ.МАХ | 150 | . | 260 | . | 1350 | . | 2 | ТГ | 150 | 260 | 1350 | 18.3094 | 4384.3559 | 44341.6836 | 51016.5643 | 14386.6215 | 58728.3052 | 65403.1858
ВКВ.МАХ | 150 | . | 260 | . | 1400 | . | 2 | ТГ | 150 | 260 | 1400 | 18.8874 | 4603.5737 | 46250.7308 | 53104.6469 | 15005.4929 | 61256.2237 | 68110.1398
ВКВ.МАХ | 150 | . | 260 | . | 1450 | . | 2 | ТГ | 150 | 260 | 1450 | 19.4653 | 4822.7915 | 48159.7779 | 55192.7292 | 15408.8673 | 63568.6453 | 70601.5966
ВКВ.МАХ | 150 | . | 260 | . | 1500 | . | 2 | ТГ | 150 | 260 | 1500 | 20.8651 | 5042.0093 | 50789.695 | 58227.573 | 16027.7387 | 66817.4338 | 74255.3117
ВКВ.МАХ | 150 | . | 260 | . | 1550 | . | 2 | ТГ | 150 | 260 | 1550 | 21.512 | 5261.2271 | 53084.2104 | 60866.0552 | 16431.1131 | 69515.3236 | 77297.1683
ВКВ.МАХ | 150 | . | 260 | . | 1600 | . | 2 | ТГ | 150 | 260 | 1600 | 22.09 | 5480.4449 | 54330.2044 | 62291.0846 | 16834.4875 | 71164.6919 | 79125.5721
ВКВ.МАХ | 150 | . | 260 | . | 1650 | . | 2 | ТГ | 150 | 260 | 1650 | 22.7059 | 5699.6626 | 55621.8231 | 63799.5285 | 17453.3588 | 73075.1819 | 81252.8873
ВКВ.МАХ | 150 | . | 260 | . | 1700 | . | 2 | ТГ | 150 | 260 | 1700 | 23.2839 | 5918.8804 | 56853.1741 | 65209.9148 | 17856.7332 | 74709.9073 | 83066.648
ВКВ.МАХ | 150 | . | 260 | . | 1750 | . | 2 | ТГ | 150 | 260 | 1750 | 23.8618 | 6138.0982 | 58077.2037 | 66612.9797 | 18475.6046 | 76552.8083 | 85088.5843
ВКВ.МАХ | 150 | . | 260 | . | 1800 | . | 2 | ТГ | 150 | 260 | 1800 | 24.5088 | 6357.316 | 59343.7742 | 68093.8631 | 18878.979 | 78222.7532 | 86972.8421
ВКВ.МАХ | 150 | . | 260 | . | 1850 | . | 2 | ТГ | 150 | 260 | 1850 | 25.1487 | 6576.5338 | 60652.5659 | 69651.9849 | 19497.8504 | 80150.4163 | 89149.8353
ВКВ.МАХ | 150 | . | 260 | . | 1900 | . | 2 | ТГ | 150 | 260 | 1900 | 25.7266 | 6795.7516 | 61854.6312 | 71033.0854 | 19901.2248 | 81755.856 | 90934.3102
ВКВ.МАХ | 150 | . | 260 | . | 1950 | . | 2 | ТГ | 150 | 260 | 1950 | 26.4186 | 7014.9694 | 63444.8869 | 72970.1461 | 20304.5992 | 83749.4861 | 93274.7453
ВКВ.МАХ | 150 | . | 260 | . | 2000 | . | 2 | ТГ | 150 | 260 | 2000 | 27.098 | 7234.1872 | 64669.4385 | 74097.8859 | 20923.4706 | 85592.9091 | 95021.3565
ВКВ.МАХ | 150 | . | 260 | . | 2050 | . | 2 | ТГ | 150 | 260 | 2050 | 27.6759 | 7453.405 | 65474.9589 | 75082.4413 | 21326.845 | 86801.8039 | 96409.2863
ВКВ.МАХ | 150 | . | 260 | . | 2100 | . | 2 | ТГ | 150 | 260 | 2100 | 28.2539 | 7672.6228 | 66122.9559 | 75909.4737 | 21945.7164 | 88068.6723 | 97855.1901
ВКВ.МАХ | 150 | . | 260 | . | 2150 | . | 2 | ТГ | 150 | 260 | 2150 | 28.9558 | 7891.8406 | 67118.8921 | 77225.035 | 22349.0908 | 89467.9829 | 99574.1258
ВКВ.МАХ | 150 | . | 260 | . | 2200 | . | 2 | ТГ | 150 | 260 | 2200 | 29.5338 | 8111.0584 | 68886.4132 | 79171.5915 | 22967.9622 | 91854.3754 | 102139.5537
ВКВ.МАХ | 150 | . | 260 | . | 2250 | . | 2 | ТГ | 150 | 260 | 2250 | 30.1117 | 8330.2762 | 70640.1063 | 81104.3199 | 23371.3365 | 94011.4428 | 104475.6563
ВКВ.МАХ | 150 | . | 260 | . | 2300 | . | 2 | ТГ | 150 | 260 | 2300 | 30.6897 | 8549.494 | 72379.9715 | 83023.2202 | 23774.7109 | 96154.6824 | 106797.931
ВКВ.МАХ | 150 | . | 260 | . | 2350 | . | 2 | ТГ | 150 | 260 | 2350 | 31.2676 | 8768.7118 | 74106.0084 | 84928.2923 | 24393.5823 | 98499.5907 | 109321.8746
ВКВ.МАХ | 150 | . | 260 | . | 2400 | . | 2 | ТГ | 150 | 260 | 2400 | 31.8456 | 8987.9296 | 75818.2173 | 86819.5366 | 24796.9567 | 100615.1739 | 111616.4932
ВКВ.МАХ | 150 | . | 260 | . | 2450 | . | 2 | ТГ | 150 | 260 | 2450 | 32.9805 | 9207.1474 | 77904.9103 | 89252.5136 | 25415.8281 | 103320.7384 | 114668.3417
ВКВ.МАХ | 150 | . | 260 | . | 2500 | . | 2 | ТГ | 150 | 260 | 2500 | 33.9542 | 9426.3651 | 79808.2302 | 91628.4516 | 25819.2025 | 105627.4326 | 117447.654
ВКВ.МАХ | 150 | . | 260 | . | 2550 | . | 2 | ТГ | 150 | 260 | 2550 | 34.5322 | 9645.5829 | 81223.4938 | 92899.6683 | 26438.0738 | 107661.5677 | 119337.7422
ВКВ.МАХ | 150 | . | 260 | . | 2600 | . | 2 | ТГ | 150 | 260 | 2600 | 35.1101 | 9864.8007 | 82295.3742 | 94150.5839 | 26841.4483 | 109136.8224 | 120992.0322
ВКВ.МАХ | 150 | . | 260 | . | 2650 | . | 2 | ТГ | 150 | 260 | 2650 | 35.7951 | 10084.0185 | 83460.2785 | 95565.4691 | 27460.3196 | 110920.5981 | 123025.7888
ВКВ.МАХ | 150 | . | 260 | . | 2700 | . | 2 | ТГ | 150 | 260 | 2700 | 36.373 | 10303.2363 | 84517.7984 | 96802.0245 | 27863.694 | 112381.4925 | 124665.7186
ВКВ.МАХ | 150 | . | 260 | . | 2750 | . | 2 | ТГ | 150 | 260 | 2750 | 36.951 | 10522.4541 | 85568.1383 | 98031.3995 | 28267.0685 | 113835.2068 | 126298.468
ВКВ.МАХ | 150 | . | 260 | . | 2800 | . | 2 | ТГ | 150 | 260 | 2800 | 37.5289 | 10741.6719 | 86611.298 | 99253.5945 | 28885.9397 | 115497.2377 | 128139.5342
ВКВ.МАХ | 150 | . | 260 | . | 2850 | . | 2 | ТГ | 150 | 260 | 2850 | 38.1069 | 10960.8897 | 87647.2776 | 100468.6093 | 29289.3141 | 116936.5917 | 129757.9235
ВКВ.МАХ | 150 | . | 260 | . | 2900 | . | 2 | ТГ | 150 | 260 | 2900 | 38.8608 | 11180.1075 | 89173.9498 | 102414.7894 | 29908.1855 | 119082.1353 | 132322.9749
ВКВ.МАХ | 150 | . | 260 | . | 2950 | . | 2 | ТГ | 150 | 260 | 2950 | 39.4388 | 11399.3253 | 89868.7411 | 103288.6161 | 30311.5599 | 120180.301 | 133600.1761
ВКВ.МАХ | 150 | . | 260 | . | 3000 | . | 2 | ТГ | 150 | 260 | 3000 | 40.2816 | 11618.5431 | 90872.2842 | 104541.1639 | 30930.4313 | 121802.7155 | 135471.5952
Ширина конвектора 300 мм
Теплообменник 65х130 мм
ВКВ.МАХ | 150 | . | 300 | . | 700 | . | 2 | ТГ | 150 | 300 | 700 | 11.1237 | 1817.6176 | 26968.9918 | 31634.1654 | 8780.1501 | 35749.1419 | 40414.3155
ВКВ.МАХ | 150 | . | 300 | . | 750 | . | 2 | ТГ | 150 | 300 | 750 | 11.8825 | 2077.2773 | 27798.3442 | 32690.2285 | 9229.1269 | 37027.4711 | 41919.3554
ВКВ.МАХ | 150 | . | 300 | . | 800 | . | 2 | ТГ | 150 | 300 | 800 | 12.5004 | 2336.9369 | 28915.8103 | 33675.1424 | 9678.1037 | 38593.914 | 43353.2461
ВКВ.МАХ | 150 | . | 300 | . | 850 | . | 2 | ТГ | 150 | 300 | 850 | 13.1182 | 2596.5966 | 29695.7798 | 34646.9354 | 10342.5776 | 40038.3574 | 44989.513
ВКВ.МАХ | 150 | . | 300 | . | 900 | . | 2 | ТГ | 150 | 300 | 900 | 13.7741 | 2856.2563 | 30529.2548 | 35710.4794 | 10791.5544 | 41320.8092 | 46502.0338
ВКВ.МАХ | 150 | . | 300 | . | 950 | . | 2 | ТГ | 150 | 300 | 950 | 14.461 | 3115.9159 | 31358.8788 | 36767.0354 | 11456.0282 | 42814.907 | 48223.0635
ВКВ.МАХ | 150 | . | 300 | . | 1000 | . | 2 | ТГ | 150 | 300 | 1000 | 15.1959 | 3375.5756 | 33190.6551 | 38790.6353 | 11905.0051 | 45095.6602 | 50695.6404
ВКВ.МАХ | 150 | . | 300 | . | 1050 | . | 2 | ТГ | 150 | 300 | 1050 | 15.8137 | 3635.2352 | 34972.5197 | 40764.3233 | 12569.4789 | 47541.9986 | 53333.8021
ВКВ.МАХ | 150 | . | 300 | . | 1100 | . | 2 | ТГ | 150 | 300 | 1100 | 16.4316 | 3894.8949 | 36754.3843 | 42738.0113 | 13018.4558 | 49772.8401 | 55756.4671
ВКВ.МАХ | 150 | . | 300 | . | 1150 | . | 2 | ТГ | 150 | 300 | 1150 | 17.0494 | 4154.5546 | 38185.1739 | 44360.6245 | 13467.4326 | 51652.6065 | 57828.0571
ВКВ.МАХ | 150 | . | 300 | . | 1200 | . | 2 | ТГ | 150 | 300 | 1200 | 17.8433 | 4414.2142 | 40053.1289 | 46658.4675 | 14131.9064 | 54185.0353 | 60790.3739
ВКВ.МАХ | 150 | . | 300 | . | 1250 | . | 2 | ТГ | 150 | 300 | 1250 | 18.4611 | 4673.8739 | 41635.6053 | 48432.7673 | 14580.8833 | 56216.4886 | 63013.6506
ВКВ.МАХ | 150 | . | 300 | . | 1300 | . | 2 | ТГ | 150 | 300 | 1300 | 19.141 | 4933.5335 | 43253.9018 | 50313.1823 | 15245.3571 | 58499.2589 | 65558.5393
ВКВ.МАХ | 150 | . | 300 | . | 1350 | . | 2 | ТГ | 150 | 300 | 1350 | 19.7589 | 5193.1932 | 45181.2562 | 52432.3603 | 15694.3339 | 60875.5901 | 68126.6941
ВКВ.МАХ | 150 | . | 300 | . | 1400 | . | 2 | ТГ | 150 | 300 | 1400 | 20.3767 | 5452.8529 | 47108.6107 | 54551.5381 | 16358.8078 | 63467.4185 | 70910.3459
ВКВ.МАХ | 150 | . | 300 | . | 1450 | . | 2 | ТГ | 150 | 300 | 1450 | 20.9946 | 5712.5125 | 49035.9652 | 56670.716 | 16807.7846 | 65843.7497 | 73478.5006
ВКВ.МАХ | 150 | . | 300 | . | 1500 | . | 2 | ТГ | 150 | 300 | 1500 | 22.4931 | 5972.1722 | 51742.1385 | 59829.8997 | 17472.2585 | 69214.397 | 77302.1582
ВКВ.МАХ | 150 | . | 300 | . | 1550 | . | 2 | ТГ | 150 | 300 | 1550 | 23.18 | 6231.8318 | 54054.961 | 62499.4775 | 17921.2353 | 71976.1962 | 80420.7128
ВКВ.МАХ | 150 | . | 300 | . | 1600 | . | 2 | ТГ | 150 | 300 | 1600 | 23.7978 | 6491.4915 | 55319.2622 | 63955.6022 | 18370.2121 | 73689.4743 | 82325.8143
ВКВ.МАХ | 150 | . | 300 | . | 1650 | . | 2 | ТГ | 150 | 300 | 1650 | 24.4537 | 6751.1512 | 56629.188 | 65495.1416 | 19034.686 | 75663.874 | 84529.8276
ВКВ.МАХ | 150 | . | 300 | . | 1700 | . | 2 | ТГ | 150 | 300 | 1700 | 25.0716 | 7010.8108 | 57878.8464 | 66936.6234 | 19483.6628 | 77362.5092 | 86420.2861
ВКВ.МАХ | 150 | . | 300 | . | 1750 | . | 2 | ТГ | 150 | 300 | 1750 | 25.6894 | 7270.4705 | 59121.1833 | 68370.7839 | 20148.1367 | 79269.32 | 88518.9206
ВКВ.МАХ | 150 | . | 300 | . | 1800 | . | 2 | ТГ | 150 | 300 | 1800 | 26.3763 | 7530.1301 | 60406.0609 | 69882.7626 | 20597.1135 | 81003.1744 | 90479.8761
ВКВ.МАХ | 150 | . | 300 | . | 1850 | . | 2 | ТГ | 150 | 300 | 1850 | 27.0561 | 7789.7898 | 61733.1599 | 71471.9799 | 21261.5873 | 82994.7472 | 92733.5672
ВКВ.МАХ | 150 | . | 300 | . | 1900 | . | 2 | ТГ | 150 | 300 | 1900 | 27.674 | 8049.4495 | 62953.5324 | 72884.1759 | 21710.5642 | 84664.0966 | 94594.7401
ВКВ.МАХ | 150 | . | 300 | . | 1950 | . | 2 | ТГ | 150 | 300 | 1950 | 28.4058 | 8309.1091 | 64562.0953 | 74852.332 | 22159.541 | 86721.6363 | 97011.873
ВКВ.МАХ | 150 | . | 300 | . | 2000 | . | 2 | ТГ | 150 | 300 | 2000 | 29.1408 | 8568.7688 | 65812.9026 | 76017.8221 | 22824.0148 | 88636.9173 | 98841.8369
ВКВ.МАХ | 150 | . | 300 | . | 2050 | . | 2 | ТГ | 150 | 300 | 2050 | 29.7586 | 8828.4284 | 66636.73 | 77033.4731 | 23272.9917 | 89909.7217 | 100306.4648
ВКВ.МАХ | 150 | . | 300 | . | 2100 | . | 2 | ТГ | 150 | 300 | 2100 | 30.3765 | 9088.0881 | 67303.0343 | 77891.6009 | 23937.4655 | 91240.4997 | 101829.0664
ВКВ.МАХ | 150 | . | 300 | . | 2150 | . | 2 | ТГ | 150 | 300 | 2150 | 31.1183 | 9347.7478 | 68317.2776 | 79238.2576 | 24386.4424 | 92703.72 | 103624.7
ВКВ.МАХ | 150 | . | 300 | . | 2200 | . | 2 | ТГ | 150 | 300 | 2200 | 31.7362 | 9607.4074 | 70103.1062 | 81215.9095 | 25050.9162 | 95154.0223 | 106266.8257
ВКВ.МАХ | 150 | . | 300 | . | 2250 | . | 2 | ТГ | 150 | 300 | 2250 | 32.354 | 9867.0671 | 71875.1064 | 83179.7333 | 25499.893 | 97374.9994 | 108679.6262
ВКВ.МАХ | 150 | . | 300 | . | 2300 | . | 2 | ТГ | 150 | 300 | 2300 | 32.9719 | 10126.7267 | 73633.2787 | 85129.7291 | 25948.8699 | 99582.1486 | 111078.599
ВКВ.МАХ | 150 | . | 300 | . | 2350 | . | 2 | ТГ | 150 | 300 | 2350 | 33.5898 | 10386.3864 | 75377.6229 | 87065.8968 | 26613.3437 | 101990.9666 | 113679.2404
ВКВ.МАХ | 150 | . | 300 | . | 2400 | . | 2 | ТГ | 150 | 300 | 2400 | 34.2076 | 10646.0461 | 77108.1389 | 88988.2362 | 27062.3205 | 104170.4593 | 116050.5567
ВКВ.МАХ | 150 | . | 300 | . | 2450 | . | 2 | ТГ | 150 | 300 | 2450 | 35.3825 | 10905.7057 | 79213.1392 | 91452.309 | 27726.7944 | 106939.9336 | 119179.1034
ВКВ.МАХ | 150 | . | 300 | . | 2500 | . | 2 | ТГ | 150 | 300 | 2500 | 36.455 | 11165.3654 | 81192.7155 | 93952.5868 | 28175.7712 | 109368.4867 | 122128.358
ВКВ.МАХ | 150 | . | 300 | . | 2550 | . | 2 | ТГ | 150 | 300 | 2550 | 37.0729 | 11425.025 | 82627.5798 | 95254.8991 | 28840.2451 | 111467.8249 | 124095.1442
ВКВ.МАХ | 150 | . | 300 | . | 2600 | . | 2 | ТГ | 150 | 300 | 2600 | 37.6907 | 11684.6847 | 83717.7675 | 96536.9101 | 29289.2219 | 113006.9894 | 125826.132
ВКВ.МАХ | 150 | . | 300 | . | 2650 | . | 2 | ТГ | 150 | 300 | 2650 | 38.4156 | 11944.3444 | 84900.9788 | 97982.8907 | 29953.6957 | 114854.6744 | 127936.5864
ВКВ.МАХ | 150 | . | 300 | . | 2700 | . | 2 | ТГ | 150 | 300 | 2700 | 39.0335 | 12204.004 | 85976.8059 | 99250.5415 | 30402.6726 | 116379.4785 | 129653.2141
ВКВ.МАХ | 150 | . | 300 | . | 2750 | . | 2 | ТГ | 150 | 300 | 2750 | 39.6513 | 12463.6637 | 87045.453 | 100511.0122 | 30851.6494 | 117897.1024 | 131362.6616
ВКВ.МАХ | 150 | . | 300 | . | 2800 | . | 2 | ТГ | 150 | 300 | 2800 | 40.2692 | 12723.3233 | 88106.9201 | 101764.3025 | 31516.1232 | 119623.0433 | 133280.4256
ВКВ.МАХ | 150 | . | 300 | . | 2850 | . | 2 | ТГ | 150 | 300 | 2850 | 40.887 | 12982.983 | 89161.2068 | 103010.4127 | 31965.1001 | 121126.3069 | 134975.5128
ВКВ.МАХ | 150 | . | 300 | . | 2900 | . | 2 | ТГ | 150 | 300 | 2900 | 41.6809 | 13242.6427 | 90706.1862 | 104987.6884 | 32629.5739 | 123335.7601 | 137617.2623
ВКВ.МАХ | 150 | . | 300 | . | 2950 | . | 2 | ТГ | 150 | 300 | 2950 | 42.2987 | 13502.3023 | 91419.2847 | 105892.6105 | 33078.5508 | 124497.8355 | 138971.1612
ВКВ.МАХ | 150 | . | 300 | . | 3000 | . | 2 | ТГ | 150 | 300 | 3000 | 43.2127 | 13761.962 | 92454.4448 | 107189.5635 | 33743.0246 | 126197.4694 | 140932.5881
Ширина конвектора 360 мм
Теплообменник 65х260 мм
ВКВ.МАХ | 150 | . | 360 | . | 700 | . | 4 | ТГ | 150 | 360 | 700 | 14.4357 | 2070.8671 | 33839.5378 | 39121.6159 | 9852.4709 | 43692.0087 | 48974.0868
ВКВ.МАХ | 150 | . | 360 | . | 750 | . | 4 | ТГ | 150 | 360 | 750 | 15.376 | 2366.7053 | 35056.3913 | 40584.3623 | 10369.8514 | 45426.2428 | 50954.2137
ВКВ.МАХ | 150 | . | 360 | . | 800 | . | 4 | ТГ | 150 | 360 | 800 | 16.1972 | 2662.5434 | 36563.2988 | 41975.9596 | 10887.232 | 47450.5307 | 52863.1916
ВКВ.МАХ | 150 | . | 360 | . | 850 | . | 4 | ТГ | 150 | 360 | 850 | 17.0185 | 2958.3816 | 37730.7693 | 43354.4362 | 11620.1094 | 49350.8788 | 54974.5456
ВКВ.МАХ | 150 | . | 360 | . | 900 | . | 4 | ТГ | 150 | 360 | 900 | 17.8778 | 3254.2197 | 38951.7454 | 44824.6635 | 12137.49 | 51089.2353 | 56962.1535
ВКВ.МАХ | 150 | . | 360 | . | 950 | . | 4 | ТГ | 150 | 360 | 950 | 18.768 | 3550.0579 | 40168.8705 | 46287.9029 | 12870.3674 | 53039.238 | 59158.2704
ВКВ.МАХ | 150 | . | 360 | . | 1000 | . | 4 | ТГ | 150 | 360 | 1000 | 19.7298 | 3845.8961 | 42398.1302 | 48728.1686 | 13387.748 | 55785.8782 | 62115.9165
ВКВ.МАХ | 150 | . | 360 | . | 1050 | . | 4 | ТГ | 150 | 360 | 1050 | 20.551 | 4141.7342 | 44567.4959 | 51108.5401 | 14120.6255 | 58688.1213 | 65229.1656
ВКВ.МАХ | 150 | . | 360 | . | 1100 | . | 4 | ТГ | 150 | 360 | 1100 | 21.3723 | 4437.5724 | 46736.8615 | 53488.9115 | 14638.006 | 61374.8675 | 68126.9175
ВКВ.МАХ | 150 | . | 360 | . | 1150 | . | 4 | ТГ | 150 | 360 | 1150 | 22.1936 | 4733.4105 | 48555.1523 | 55518.2081 | 15155.3865 | 63710.5388 | 70673.5946
ВКВ.МАХ | 150 | . | 360 | . | 1200 | . | 4 | ТГ | 150 | 360 | 1200 | 23.1909 | 5029.2487 | 50810.6083 | 58222.7344 | 15888.2641 | 66698.8724 | 74110.9985
ВКВ.МАХ | 150 | . | 360 | . | 1250 | . | 4 | ТГ | 150 | 360 | 1250 | 24.0121 | 5325.0868 | 52780.5857 | 60403.7178 | 16405.6446 | 69186.2303 | 76809.3624
ВКВ.МАХ | 150 | . | 360 | . | 1300 | . | 4 | ТГ | 150 | 360 | 1300 | 24.8954 | 5620.925 | 54786.3834 | 62690.8162 | 17138.5221 | 71924.9055 | 79829.3383
ВКВ.МАХ | 150 | . | 360 | . | 1350 | . | 4 | ТГ | 150 | 360 | 1350 | 25.7167 | 5916.7632 | 57101.239 | 65216.6777 | 17655.9026 | 74757.1416 | 82872.5803
ВКВ.МАХ | 150 | . | 360 | . | 1400 | . | 4 | ТГ | 150 | 360 | 1400 | 26.5379 | 6212.6013 | 59416.0945 | 67742.5391 | 18388.7801 | 77804.8745 | 86131.3191
ВКВ.МАХ | 150 | . | 360 | . | 1450 | . | 4 | ТГ | 150 | 360 | 1450 | 27.3592 | 6508.4395 | 61730.9499 | 70268.4003 | 18906.1606 | 80637.1105 | 89174.5609
ВКВ.МАХ | 150 | . | 360 | . | 1500 | . | 4 | ТГ | 150 | 360 | 1500 | 29.1496 | 6804.2776 | 64908.2678 | 73970.8541 | 19639.0381 | 84547.3058 | 93609.8922
ВКВ.МАХ | 150 | . | 360 | . | 1550 | . | 4 | ТГ | 150 | 360 | 1550 | 30.0399 | 7100.1158 | 67608.5915 | 77047.1154 | 20156.4186 | 87765.0101 | 97203.534
ВКВ.МАХ | 150 | . | 360 | . | 1600 | . | 4 | ТГ | 150 | 360 | 1600 | 30.8611 | 7395.954 | 69260.3937 | 78909.9236 | 20673.7991 | 89934.1928 | 99583.7227
ВКВ.МАХ | 150 | . | 360 | . | 1650 | . | 4 | ТГ | 150 | 360 | 1650 | 31.7204 | 7691.7921 | 70957.8207 | 80856.1464 | 21406.6766 | 92364.4973 | 102262.823
ВКВ.МАХ | 150 | . | 360 | . | 1700 | . | 4 | ТГ | 150 | 360 | 1700 | 32.5417 | 7987.6303 | 72594.9801 | 82704.3116 | 21924.0571 | 94519.0372 | 104628.3687
ВКВ.МАХ | 150 | . | 360 | . | 1750 | . | 4 | ТГ | 150 | 360 | 1750 | 33.3629 | 8283.4684 | 74224.818 | 84545.1555 | 22656.9346 | 96881.7526 | 107202.09
ВКВ.МАХ | 150 | . | 360 | . | 1800 | . | 4 | ТГ | 150 | 360 | 1800 | 34.2532 | 8579.3066 | 75897.1968 | 86463.8176 | 23174.3151 | 99071.5119 | 109638.1327
ВКВ.МАХ | 150 | . | 360 | . | 1850 | . | 4 | ТГ | 150 | 360 | 1850 | 35.1365 | 8875.1447 | 77611.7968 | 88459.7183 | 23907.1927 | 101518.9895 | 112366.9111
ВКВ.МАХ | 150 | . | 360 | . | 1900 | . | 4 | ТГ | 150 | 360 | 1900 | 35.9577 | 9170.9829 | 79219.6704 | 90278.5979 | 24424.5732 | 103644.2436 | 114703.1711
ВКВ.МАХ | 150 | . | 360 | . | 1950 | . | 4 | ТГ | 150 | 360 | 1950 | 36.893 | 9466.8211 | 81215.7344 | 92653.4372 | 24941.9537 | 106157.6882 | 117595.3909
ВКВ.МАХ | 150 | . | 360 | . | 2000 | . | 4 | ТГ | 150 | 360 | 2000 | 37.8547 | 9762.6592 | 82865.9652 | 94235.5931 | 25674.8312 | 108540.7965 | 119910.4244
ВКВ.МАХ | 150 | . | 360 | . | 2050 | . | 4 | ТГ | 150 | 360 | 2050 | 38.676 | 10058.4974 | 84077.2939 | 95657.9276 | 26192.2117 | 110269.5056 | 121850.1393
ВКВ.МАХ | 150 | . | 360 | . | 2100 | . | 4 | ТГ | 150 | 360 | 2100 | 39.4973 | 10354.3355 | 85131.0992 | 96922.7389 | 26925.0892 | 112056.1885 | 123847.8281
ВКВ.МАХ | 150 | . | 360 | . | 2150 | . | 4 | ТГ | 150 | 360 | 2150 | 40.4425 | 10650.1737 | 86532.8437 | 98676.079 | 27442.4697 | 113975.3134 | 126118.5487
ВКВ.МАХ | 150 | . | 360 | . | 2200 | . | 4 | ТГ | 150 | 360 | 2200 | 41.2638 | 10946.0119 | 88706.1732 | 101060.4143 | 28175.3472 | 116881.5205 | 129235.7615
ВКВ.МАХ | 150 | . | 360 | . | 2250 | . | 4 | ТГ | 150 | 360 | 2250 | 42.0851 | 11241.85 | 90865.6747 | 103430.9215 | 28692.7277 | 119558.4024 | 132123.6493
ВКВ.МАХ | 150 | . | 360 | . | 2300 | . | 4 | ТГ | 150 | 360 | 2300 | 42.9063 | 11537.6882 | 93011.348 | 105787.6008 | 29210.1083 | 122221.4562 | 134997.7091
ВКВ.МАХ | 150 | . | 360 | . | 2350 | . | 4 | ТГ | 150 | 360 | 2350 | 43.7276 | 11833.5263 | 95143.1932 | 108130.4518 | 29942.9857 | 125086.1789 | 138073.4376
ВКВ.МАХ | 150 | . | 360 | . | 2400 | . | 4 | ТГ | 150 | 360 | 2400 | 44.5489 | 12129.3645 | 97261.2103 | 110459.4749 | 30460.3663 | 127721.5766 | 140919.8412
ВКВ.МАХ | 150 | . | 360 | . | 2450 | . | 4 | ТГ | 150 | 360 | 2450 | 45.9272 | 12425.2026 | 99753.7117 | 113330.231 | 31193.2437 | 130946.9554 | 144523.4748
ВКВ.МАХ | 150 | . | 360 | . | 2500 | . | 4 | ТГ | 150 | 360 | 2500 | 47.2915 | 12721.0408 | 102204.4324 | 116373.7789 | 31710.6243 | 133915.0566 | 148084.4032
ВКВ.МАХ | 150 | . | 360 | . | 2550 | . | 4 | ТГ | 150 | 360 | 2550 | 48.1128 | 13016.879 | 104028.738 | 118082.7747 | 32443.5019 | 136472.2399 | 150526.2765
ВКВ.МАХ | 150 | . | 360 | . | 2600 | . | 4 | ТГ | 150 | 360 | 2600 | 48.9341 | 13312.7171 | 105506.4268 | 119771.4692 | 32960.8824 | 138467.3092 | 152732.3515
ВКВ.МАХ | 150 | . | 360 | . | 2650 | . | 4 | ТГ | 150 | 360 | 2650 | 49.8623 | 13608.5553 | 107077.1393 | 121624.1332 | 33693.7599 | 140770.8992 | 155317.8931
ВКВ.МАХ | 150 | . | 360 | . | 2700 | . | 4 | ТГ | 150 | 360 | 2700 | 50.6836 | 13904.3934 | 108540.4676 | 123298.4674 | 34211.1404 | 142751.6079 | 157509.6078
ВКВ.МАХ | 150 | . | 360 | . | 2750 | . | 4 | ТГ | 150 | 360 | 2750 | 51.5049 | 14200.2316 | 109996.6157 | 124965.6214 | 34728.5209 | 144725.1366 | 159694.1423
ВКВ.МАХ | 150 | . | 360 | . | 2800 | . | 4 | ТГ | 150 | 360 | 2800 | 52.3262 | 14496.0698 | 111445.5837 | 126625.5953 | 35461.3984 | 146906.9821 | 162086.9937
ВКВ.МАХ | 150 | . | 360 | . | 2850 | . | 4 | ТГ | 150 | 360 | 2850 | 53.1474 | 14791.9079 | 112887.3715 | 128278.389 | 35978.7789 | 148866.1504 | 164257.1679
ВКВ.МАХ | 150 | . | 360 | . | 2900 | . | 4 | ТГ | 150 | 360 | 2900 | 54.1447 | 15087.7461 | 114819.8522 | 130662.348 | 36711.6564 | 151531.5085 | 167374.0044
ВКВ.МАХ | 150 | . | 360 | . | 2950 | . | 4 | ТГ | 150 | 360 | 2950 | 54.966 | 15383.5842 | 115920.4517 | 131973.9535 | 37229.0369 | 153149.4886 | 169202.9904
ВКВ.МАХ | 150 | . | 360 | . | 3000 | . | 4 | ТГ | 150 | 360 | 3000 | 56.1302 | 15679.4224 | 117363.0776 | 133697.5547 | 37961.9144 | 155324.992 | 171659.4691

## 55
Вернуться на главную страницу
Вернуться Калькулятор теплоотдач ВК
Артикул конвектора | [8 empty] | Размеры, мм и вес, кг |  |  |  | Теплоотдача при (95/85/20), Вт | Конвектор с корпусом из оцинкованной стали (ОЦ 1мм), крашеный в черный цвет, без решетки и окантовки. | Конвектор с корпусом из нержавеющей стали (AISI 0,8мм), без решетки и окантовки. | Стоимость Решетки и окантовки в составе конвектора | Конвектор с корпусом из оцинкованной стали (ОЦ 1мм), крашеный в черный цвет, с алюминиевой решеткой и окантовкой. | Конвектор с корпусом из нержавеющей стали (AISI 0,8мм), с алюминиевой решеткой и окантовкой.
[9 empty] | Высота | Ширина | Длина | Вес изделия вместе с упаковкой, кг. |  | Цена руб. с НДС
Ширина конвектора 160 мм
Исполнение данной ширины возможно только под окантовку
Теплообменник 40х100 мм
ВК. | 55 | . | 160 | . | 600 | . | 2 | ТГ | 55 | 160 | 600 | 3.4224 | 28.963 | 8398.8085 | 9706.4565 | 3421.9056 | 11820.7141 | 13128.362
ВК. | 55 | . | 160 | . | 650 | . | 2 | ТГ | 55 | 160 | 650 | 3.6576 | 34.7556 | 8746.8437 | 10132.9802 | 3703.8063 | 12450.6499 | 13836.7864
ВК. | 55 | . | 160 | . | 700 | . | 2 | ТГ | 55 | 160 | 700 | 3.8927 | 40.5482 | 9094.8787 | 10559.5039 | 3985.7069 | 13080.5856 | 14545.2108
ВК. | 55 | . | 160 | . | 750 | . | 2 | ТГ | 55 | 160 | 750 | 4.1279 | 46.3408 | 9442.9139 | 10986.0276 | 4267.6078 | 13710.5216 | 15253.6353
ВК. | 55 | . | 160 | . | 800 | . | 2 | ТГ | 55 | 160 | 800 | 4.363 | 52.1334 | 9790.9489 | 11412.5514 | 4549.5084 | 14340.4573 | 15962.0598
ВК. | 55 | . | 160 | . | 850 | . | 2 | ТГ | 55 | 160 | 850 | 4.5982 | 57.926 | 10138.984 | 11839.0751 | 4831.4091 | 14970.3931 | 16670.4842
ВК. | 55 | . | 160 | . | 900 | . | 2 | ТГ | 55 | 160 | 900 | 4.8333 | 63.7186 | 10487.019 | 12265.5988 | 5113.31 | 15600.329 | 17378.9087
ВК. | 55 | . | 160 | . | 950 | . | 2 | ТГ | 55 | 160 | 950 | 5.0685 | 69.5112 | 10835.0542 | 12692.1225 | 5395.2106 | 16230.2648 | 18087.3331
ВК. | 55 | . | 160 | . | 1000 | . | 2 | ТГ | 55 | 160 | 1000 | 5.3036 | 75.3038 | 11183.0892 | 13118.6462 | 5677.1113 | 16860.2005 | 18795.7575
ВК. | 55 | . | 160 | . | 1050 | . | 2 | ТГ | 55 | 160 | 1050 | 5.5387 | 81.0964 | 11531.1242 | 13545.1699 | 5959.0121 | 17490.1363 | 19504.182
ВК. | 55 | . | 160 | . | 1100 | . | 2 | ТГ | 55 | 160 | 1100 | 5.7739 | 86.889 | 11879.1593 | 13971.6935 | 6240.9128 | 18120.0722 | 20212.6064
ВК. | 55 | . | 160 | . | 1150 | . | 2 | ТГ | 55 | 160 | 1150 | 6.009 | 92.6816 | 12227.1944 | 14398.2172 | 6522.8135 | 18750.0079 | 20921.0308
ВК. | 55 | . | 160 | . | 1200 | . | 2 | ТГ | 55 | 160 | 1200 | 6.312 | 98.4742 | 12615.9567 | 14864.2268 | 6804.7143 | 19420.671 | 21668.9411
ВК. | 55 | . | 160 | . | 1250 | . | 2 | ТГ | 55 | 160 | 1250 | 6.5471 | 104.2668 | 12963.9918 | 15290.7505 | 7086.615 | 20050.6069 | 22377.3655
ВК. | 55 | . | 160 | . | 1300 | . | 2 | ТГ | 55 | 160 | 1300 | 6.7823 | 110.0594 | 13312.0269 | 15717.2742 | 7368.5157 | 20680.5426 | 23085.7899
ВК. | 55 | . | 160 | . | 1350 | . | 2 | ТГ | 55 | 160 | 1350 | 7.0174 | 115.852 | 13660.062 | 16143.7979 | 7650.4165 | 21310.4785 | 23794.2144
ВК. | 55 | . | 160 | . | 1400 | . | 2 | ТГ | 55 | 160 | 1400 | 7.2525 | 121.6446 | 14008.097 | 16570.3215 | 7932.3172 | 21940.4142 | 24502.6388
ВК. | 55 | . | 160 | . | 1450 | . | 2 | ТГ | 55 | 160 | 1450 | 7.4877 | 127.4372 | 14356.1322 | 16996.8452 | 8214.2179 | 22570.3501 | 25211.0632
ВК. | 55 | . | 160 | . | 1500 | . | 2 | ТГ | 55 | 160 | 1500 | 7.7918 | 133.2298 | 15183.1048 | 17820.6728 | 8496.1186 | 23679.2234 | 26316.7914
ВК. | 55 | . | 160 | . | 1550 | . | 2 | ТГ | 55 | 160 | 1550 | 8.027 | 139.0224 | 15531.14 | 18247.1965 | 8778.0194 | 24309.1594 | 27025.2159
ВК. | 55 | . | 160 | . | 1600 | . | 2 | ТГ | 55 | 160 | 1600 | 8.2621 | 144.815 | 15879.175 | 18673.7202 | 9059.9201 | 24939.0951 | 27733.6403
ВК. | 55 | . | 160 | . | 1650 | . | 2 | ТГ | 55 | 160 | 1650 | 8.4972 | 150.6076 | 16227.2101 | 19100.2439 | 9341.8208 | 25569.0309 | 28442.0647
ВК. | 55 | . | 160 | . | 1700 | . | 2 | ТГ | 55 | 160 | 1700 | 8.7324 | 156.4002 | 16575.2452 | 19526.7676 | 9623.7216 | 26198.9668 | 29150.4892
ВК. | 55 | . | 160 | . | 1750 | . | 2 | ТГ | 55 | 160 | 1750 | 8.9675 | 162.1928 | 16923.2803 | 19953.2913 | 9905.6223 | 26828.9026 | 29858.9136
ВК. | 55 | . | 160 | . | 1800 | . | 2 | ТГ | 55 | 160 | 1800 | 9.2027 | 167.9854 | 17271.3153 | 20379.815 | 10187.523 | 27458.8383 | 30567.338
ВК. | 55 | . | 160 | . | 1850 | . | 2 | ТГ | 55 | 160 | 1850 | 9.4378 | 173.778 | 17619.3505 | 20806.3387 | 10469.4238 | 28088.7743 | 31275.7625
ВК. | 55 | . | 160 | . | 1900 | . | 2 | ТГ | 55 | 160 | 1900 | 9.673 | 179.5706 | 17967.3855 | 21232.8624 | 10751.3245 | 28718.71 | 31984.1869
ВК. | 55 | . | 160 | . | 1950 | . | 2 | ТГ | 55 | 160 | 1950 | 9.9759 | 185.3632 | 18356.1478 | 21698.8719 | 11033.2252 | 29389.373 | 32732.0971
ВК. | 55 | . | 160 | . | 2000 | . | 2 | ТГ | 55 | 160 | 2000 | 10.3026 | 191.1558 | 18908.8706 | 22392.9144 | 11315.126 | 30223.9966 | 33708.0404
ВК. | 55 | . | 160 | . | 2050 | . | 2 | ТГ | 55 | 160 | 2050 | 10.5378 | 196.9484 | 19256.9057 | 22819.4381 | 11597.0267 | 30853.9324 | 34416.4648
ВК. | 55 | . | 160 | . | 2100 | . | 2 | ТГ | 55 | 160 | 2100 | 10.7729 | 202.741 | 19604.9407 | 23245.9618 | 11878.9274 | 31483.8681 | 35124.8891
ВК. | 55 | . | 160 | . | 2150 | . | 2 | ТГ | 55 | 160 | 2150 | 11.008 | 208.5336 | 19952.9759 | 23672.4855 | 12160.8281 | 32113.8039 | 35833.3135
ВК. | 55 | . | 160 | . | 2200 | . | 2 | ТГ | 55 | 160 | 2200 | 11.2432 | 214.3262 | 20301.0109 | 24099.0092 | 12442.7289 | 32743.7398 | 36541.738
ВК. | 55 | . | 160 | . | 2250 | . | 2 | ТГ | 55 | 160 | 2250 | 11.4783 | 220.1188 | 20649.046 | 24525.5329 | 12724.6296 | 33373.6756 | 37250.1624
ВК. | 55 | . | 160 | . | 2300 | . | 2 | ТГ | 55 | 160 | 2300 | 11.7135 | 225.9114 | 20997.0811 | 24952.0566 | 13006.5302 | 34003.6113 | 37958.5868
ВК. | 55 | . | 160 | . | 2350 | . | 2 | ТГ | 55 | 160 | 2350 | 11.9486 | 231.704 | 21345.1161 | 25378.5802 | 13288.4311 | 34633.5471 | 38667.0113
ВК. | 55 | . | 160 | . | 2400 | . | 2 | ТГ | 55 | 160 | 2400 | 12.1838 | 237.4966 | 21693.1512 | 25805.1039 | 13570.3318 | 35263.483 | 39375.4357
ВК. | 55 | . | 160 | . | 2450 | . | 2 | ТГ | 55 | 160 | 2450 | 12.4879 | 243.2892 | 22520.124 | 26628.9315 | 13852.2324 | 36372.3565 | 40481.164
ВК. | 55 | . | 160 | . | 2500 | . | 2 | ТГ | 55 | 160 | 2500 | 12.723 | 249.0818 | 22868.159 | 27055.4552 | 14134.1333 | 37002.2923 | 41189.5885
ВК. | 55 | . | 160 | . | 2550 | . | 2 | ТГ | 55 | 160 | 2550 | 12.9582 | 254.8744 | 23216.1942 | 27481.9789 | 14416.0339 | 37632.2281 | 41898.0129
ВК. | 55 | . | 160 | . | 2600 | . | 2 | ТГ | 55 | 160 | 2600 | 13.1933 | 260.667 | 23564.2292 | 27908.5026 | 14697.9346 | 38262.1638 | 42606.4373
ВК. | 55 | . | 160 | . | 2650 | . | 2 | ТГ | 55 | 160 | 2650 | 13.4285 | 266.4595 | 23912.2643 | 28335.0263 | 14979.8355 | 38892.0998 | 43314.8618
ВК. | 55 | . | 160 | . | 2700 | . | 2 | ТГ | 55 | 160 | 2700 | 13.7314 | 272.2521 | 24301.0267 | 28801.0358 | 15261.7361 | 39562.7628 | 44062.772
ВК. | 55 | . | 160 | . | 2750 | . | 2 | ТГ | 55 | 160 | 2750 | 13.9665 | 278.0447 | 24649.0617 | 29227.5595 | 15543.6368 | 40192.6985 | 44771.1964
ВК. | 55 | . | 160 | . | 2800 | . | 2 | ТГ | 55 | 160 | 2800 | 14.2017 | 283.8373 | 24997.0968 | 29654.0832 | 15825.5375 | 40822.6344 | 45479.6207
ВК. | 55 | . | 160 | . | 2850 | . | 2 | ТГ | 55 | 160 | 2850 | 14.4368 | 289.6299 | 25345.1319 | 30080.6069 | 16107.4383 | 41452.5702 | 46188.0453
ВК. | 55 | . | 160 | . | 2900 | . | 2 | ТГ | 55 | 160 | 2900 | 14.672 | 295.4225 | 25693.1669 | 30507.1306 | 16389.339 | 42082.5059 | 46896.4696
ВК. | 55 | . | 160 | . | 2950 | . | 2 | ТГ | 55 | 160 | 2950 | 14.9071 | 301.2151 | 26041.202 | 30933.6543 | 16671.2397 | 42712.4417 | 47604.894
ВК. | 55 | . | 160 | . | 3000 | . | 2 | ТГ | 55 | 160 | 3000 | 15.1423 | 307.0077 | 26389.237 | 31360.178 | 16953.1405 | 43342.3776 | 48313.3185
Ширина конвектора 200 мм
Исполнение данной ширины возможно только под окантовку
Теплообменник 40х100 мм
ВК. | 55 | . | 200 | . | 600 | . | 2 | ТГ | 55 | 200 | 600 | 3.8955 | 32.1811 | 8618.1961 | 9713.3359 | 4016.2849 | 12634.481 | 13729.6208
ВК. | 55 | . | 200 | . | 650 | . | 2 | ТГ | 55 | 200 | 650 | 4.162 | 38.6173 | 8965.9494 | 10140.1327 | 4346.9589 | 13312.9083 | 14487.0916
ВК. | 55 | . | 200 | . | 700 | . | 2 | ТГ | 55 | 200 | 700 | 4.4284 | 45.0535 | 9313.7028 | 10566.9296 | 4677.6329 | 13991.3356 | 15244.5625
ВК. | 55 | . | 200 | . | 750 | . | 2 | ТГ | 55 | 200 | 750 | 4.6949 | 51.4898 | 9661.4562 | 10993.7264 | 5008.307 | 14669.7632 | 16002.0334
ВК. | 55 | . | 200 | . | 800 | . | 2 | ТГ | 55 | 200 | 800 | 4.9613 | 57.926 | 10009.2095 | 11420.5232 | 5338.981 | 15348.1905 | 16759.5042
ВК. | 55 | . | 200 | . | 850 | . | 2 | ТГ | 55 | 200 | 850 | 5.2278 | 64.3622 | 10356.9628 | 11847.3201 | 5669.655 | 16026.6178 | 17516.9751
ВК. | 55 | . | 200 | . | 900 | . | 2 | ТГ | 55 | 200 | 900 | 5.4942 | 70.7984 | 10704.7163 | 12274.117 | 6000.329 | 16705.0452 | 18274.446
ВК. | 55 | . | 200 | . | 950 | . | 2 | ТГ | 55 | 200 | 950 | 5.7607 | 77.2347 | 11052.4696 | 12700.9137 | 6331.0031 | 17383.4727 | 19031.9168
ВК. | 55 | . | 200 | . | 1000 | . | 2 | ТГ | 55 | 200 | 1000 | 6.0271 | 83.6709 | 11400.2229 | 13127.7106 | 6661.6771 | 18061.9 | 19789.3877
ВК. | 55 | . | 200 | . | 1050 | . | 2 | ТГ | 55 | 200 | 1050 | 6.2936 | 90.1071 | 11747.9762 | 13554.5075 | 6992.3511 | 18740.3273 | 20546.8586
ВК. | 55 | . | 200 | . | 1100 | . | 2 | ТГ | 55 | 200 | 1100 | 6.56 | 96.5433 | 12095.7296 | 13981.3043 | 7323.0251 | 19418.7547 | 21304.3294
ВК. | 55 | . | 200 | . | 1150 | . | 2 | ТГ | 55 | 200 | 1150 | 6.8265 | 102.9795 | 12443.4829 | 14408.1011 | 7653.6991 | 20097.182 | 22061.8002
ВК. | 55 | . | 200 | . | 1200 | . | 2 | ТГ | 55 | 200 | 1200 | 7.1607 | 109.4158 | 12831.9636 | 14874.3838 | 7984.3732 | 20816.3368 | 22858.757
ВК. | 55 | . | 200 | . | 1250 | . | 2 | ТГ | 55 | 200 | 1250 | 7.4272 | 115.852 | 13179.7169 | 15301.1806 | 8315.0472 | 21494.7641 | 23616.2279
ВК. | 55 | . | 200 | . | 1300 | . | 2 | ТГ | 55 | 200 | 1300 | 7.6936 | 122.2882 | 13527.4702 | 15727.9775 | 8645.7212 | 22173.1914 | 24373.6987
ВК. | 55 | . | 200 | . | 1350 | . | 2 | ТГ | 55 | 200 | 1350 | 7.9601 | 128.7244 | 13875.2236 | 16154.7744 | 8976.3952 | 22851.6189 | 25131.1696
ВК. | 55 | . | 200 | . | 1400 | . | 2 | ТГ | 55 | 200 | 1400 | 8.2265 | 135.1606 | 14222.9769 | 16581.5711 | 9307.0694 | 23530.0463 | 25888.6405
ВК. | 55 | . | 200 | . | 1450 | . | 2 | ТГ | 55 | 200 | 1450 | 8.4929 | 141.5969 | 14570.7302 | 17008.368 | 9637.7434 | 24208.4736 | 26646.1114
ВК. | 55 | . | 200 | . | 1500 | . | 2 | ТГ | 55 | 200 | 1500 | 8.8484 | 148.0331 | 15397.4213 | 17832.4688 | 9968.4174 | 25365.8387 | 27800.8861
ВК. | 55 | . | 200 | . | 1550 | . | 2 | ТГ | 55 | 200 | 1550 | 9.1148 | 154.4693 | 15745.1746 | 18259.2655 | 10299.0914 | 26044.266 | 28558.3569
ВК. | 55 | . | 200 | . | 1600 | . | 2 | ТГ | 55 | 200 | 1600 | 9.3813 | 160.9055 | 16092.928 | 18686.0624 | 10629.7654 | 26722.6933 | 29315.8277
ВК. | 55 | . | 200 | . | 1650 | . | 2 | ТГ | 55 | 200 | 1650 | 9.6477 | 167.3417 | 16440.6814 | 19112.8593 | 10960.4395 | 27401.1209 | 30073.2987
ВК. | 55 | . | 200 | . | 1700 | . | 2 | ТГ | 55 | 200 | 1700 | 9.9142 | 173.778 | 16788.4347 | 19539.6561 | 11291.1135 | 28079.5482 | 30830.7696
ВК. | 55 | . | 200 | . | 1750 | . | 2 | ТГ | 55 | 200 | 1750 | 10.1806 | 180.2142 | 17136.188 | 19966.4529 | 11621.7875 | 28757.9755 | 31588.2403
ВК. | 55 | . | 200 | . | 1800 | . | 2 | ТГ | 55 | 200 | 1800 | 10.4471 | 186.6504 | 17483.9415 | 20393.2497 | 11952.4615 | 29436.4029 | 32345.7112
ВК. | 55 | . | 200 | . | 1850 | . | 2 | ТГ | 55 | 200 | 1850 | 10.7135 | 193.0866 | 17831.6948 | 20820.0466 | 12283.1356 | 30114.8304 | 33103.1822
ВК. | 55 | . | 200 | . | 1900 | . | 2 | ТГ | 55 | 200 | 1900 | 10.98 | 199.5229 | 18179.4481 | 21246.8435 | 12613.8096 | 30793.2577 | 33860.6531
ВК. | 55 | . | 200 | . | 1950 | . | 2 | ТГ | 55 | 200 | 1950 | 11.3142 | 205.9591 | 18567.9287 | 21713.1262 | 12944.4836 | 31512.4123 | 34657.6098
ВК. | 55 | . | 200 | . | 2000 | . | 2 | ТГ | 55 | 200 | 2000 | 11.6722 | 212.3953 | 19120.3698 | 22407.4417 | 13275.1576 | 32395.5274 | 35682.5993
ВК. | 55 | . | 200 | . | 2050 | . | 2 | ТГ | 55 | 200 | 2050 | 11.9387 | 218.8315 | 19468.1231 | 22834.2386 | 13605.8316 | 33073.9547 | 36440.0701
ВК. | 55 | . | 200 | . | 2100 | . | 2 | ТГ | 55 | 200 | 2100 | 12.2051 | 225.2677 | 19815.8765 | 23261.0353 | 13936.5057 | 33752.3822 | 37197.541
ВК. | 55 | . | 200 | . | 2150 | . | 2 | ТГ | 55 | 200 | 2150 | 12.4716 | 231.704 | 20163.6298 | 23687.8322 | 14267.1797 | 34430.8095 | 37955.0119
ВК. | 55 | . | 200 | . | 2200 | . | 2 | ТГ | 55 | 200 | 2200 | 12.738 | 238.1402 | 20511.3831 | 24114.629 | 14597.8537 | 35109.2369 | 38712.4828
ВК. | 55 | . | 200 | . | 2250 | . | 2 | ТГ | 55 | 200 | 2250 | 13.0045 | 244.5764 | 20859.1364 | 24541.4259 | 14928.5277 | 35787.6642 | 39469.9536
ВК. | 55 | . | 200 | . | 2300 | . | 2 | ТГ | 55 | 200 | 2300 | 13.2709 | 251.0126 | 21206.8899 | 24968.2227 | 15259.2018 | 36466.0917 | 40227.4245
ВК. | 55 | . | 200 | . | 2350 | . | 2 | ТГ | 55 | 200 | 2350 | 13.5374 | 257.4488 | 21554.6432 | 25395.0195 | 15589.8758 | 37144.519 | 40984.8954
ВК. | 55 | . | 200 | . | 2400 | . | 2 | ТГ | 55 | 200 | 2400 | 13.8038 | 263.8851 | 21902.3965 | 25821.8164 | 15920.5498 | 37822.9463 | 41742.3662
ВК. | 55 | . | 200 | . | 2450 | . | 2 | ТГ | 55 | 200 | 2450 | 14.1592 | 270.3213 | 22729.0876 | 26645.917 | 16251.2238 | 38980.3114 | 42897.1409
ВК. | 55 | . | 200 | . | 2500 | . | 2 | ТГ | 55 | 200 | 2500 | 14.4257 | 276.7575 | 23076.8409 | 27072.7139 | 16581.8978 | 39658.7387 | 43654.6117
ВК. | 55 | . | 200 | . | 2550 | . | 2 | ТГ | 55 | 200 | 2550 | 14.6921 | 283.1937 | 23424.5942 | 27499.5108 | 16912.572 | 40337.1662 | 44412.0827
ВК. | 55 | . | 200 | . | 2600 | . | 2 | ТГ | 55 | 200 | 2600 | 14.9586 | 289.6299 | 23772.3477 | 27926.3077 | 17243.246 | 41015.5936 | 45169.5536
ВК. | 55 | . | 200 | . | 2650 | . | 2 | ТГ | 55 | 200 | 2650 | 15.225 | 296.0662 | 24120.101 | 28353.1044 | 17573.92 | 41694.0209 | 45927.0243
ВК. | 55 | . | 200 | . | 2700 | . | 2 | ТГ | 55 | 200 | 2700 | 15.5593 | 302.5024 | 24508.5816 | 28819.3872 | 17904.594 | 42413.1756 | 46723.9812
ВК. | 55 | . | 200 | . | 2750 | . | 2 | ТГ | 55 | 200 | 2750 | 15.8257 | 308.9386 | 24856.3349 | 29246.184 | 18235.2681 | 43091.603 | 47481.452
ВК. | 55 | . | 200 | . | 2800 | . | 2 | ТГ | 55 | 200 | 2800 | 16.0922 | 315.3748 | 25204.0882 | 29672.9808 | 18565.9421 | 43770.0303 | 48238.9229
ВК. | 55 | . | 200 | . | 2850 | . | 2 | ТГ | 55 | 200 | 2850 | 16.3586 | 321.8111 | 25551.8417 | 30099.7777 | 18896.6161 | 44448.4577 | 48996.3938
ВК. | 55 | . | 200 | . | 2900 | . | 2 | ТГ | 55 | 200 | 2900 | 16.6251 | 328.2473 | 25899.595 | 30526.5744 | 19227.2901 | 45126.885 | 49753.8645
ВК. | 55 | . | 200 | . | 2950 | . | 2 | ТГ | 55 | 200 | 2950 | 16.8915 | 334.6835 | 26247.3483 | 30953.3713 | 19557.9641 | 45805.3124 | 50511.3354
ВК. | 55 | . | 200 | . | 3000 | . | 2 | ТГ | 55 | 200 | 3000 | 17.158 | 341.1197 | 27638.4657 | 31380.1682 | 19888.6382 | 47527.1039 | 51268.8064
Ширина конвектора 260 мм
Исполнение данной ширины возможно только под окантовку
Теплообменник 40х100 мм
ВК. | 55 | . | 260 | . | 600 | . | 2 | ТГ | 55 | 260 | 600 | 4.6051 | 41.4505 | 8912.4571 | 10513.6358 | 4907.8538 | 13820.3109 | 15421.4896
ВК. | 55 | . | 260 | . | 650 | . | 2 | ТГ | 55 | 260 | 650 | 4.9186 | 49.7406 | 9285.4576 | 10982.5682 | 5311.6879 | 14597.1455 | 16294.2561
ВК. | 55 | . | 260 | . | 700 | . | 2 | ТГ | 55 | 260 | 700 | 5.232 | 58.0307 | 9658.4582 | 11451.5007 | 5715.5218 | 15373.98 | 17167.0225
ВК. | 55 | . | 260 | . | 750 | . | 2 | ТГ | 55 | 260 | 750 | 5.5454 | 66.3208 | 10031.4587 | 11920.4332 | 6119.3558 | 16150.8145 | 18039.789
ВК. | 55 | . | 260 | . | 800 | . | 2 | ТГ | 55 | 260 | 800 | 5.8588 | 74.6109 | 10404.4592 | 12389.3656 | 6523.1897 | 16927.6489 | 18912.5553
ВК. | 55 | . | 260 | . | 850 | . | 2 | ТГ | 55 | 260 | 850 | 6.1722 | 82.901 | 10777.4597 | 12858.2981 | 6927.0237 | 17704.4834 | 19785.3218
ВК. | 55 | . | 260 | . | 900 | . | 2 | ТГ | 55 | 260 | 900 | 6.4856 | 91.1911 | 11150.4602 | 13327.2305 | 7330.8578 | 18481.3179 | 20658.0883
ВК. | 55 | . | 260 | . | 950 | . | 2 | ТГ | 55 | 260 | 950 | 6.799 | 99.4812 | 11523.4607 | 13796.163 | 7734.6917 | 19258.1523 | 21530.8547
ВК. | 55 | . | 260 | . | 1000 | . | 2 | ТГ | 55 | 260 | 1000 | 7.1124 | 107.7713 | 11896.4613 | 14265.0955 | 8138.5257 | 20034.987 | 22403.6211
ВК. | 55 | . | 260 | . | 1050 | . | 2 | ТГ | 55 | 260 | 1050 | 7.4258 | 116.0614 | 12269.4618 | 14734.0279 | 8542.3596 | 20811.8214 | 23276.3875
ВК. | 55 | . | 260 | . | 1100 | . | 2 | ТГ | 55 | 260 | 1100 | 7.7392 | 124.3515 | 12642.4623 | 15202.9604 | 8946.1936 | 21588.6559 | 24149.154
ВК. | 55 | . | 260 | . | 1150 | . | 2 | ТГ | 55 | 260 | 1150 | 8.0526 | 132.6416 | 13015.4628 | 15671.8929 | 9350.0276 | 22365.4904 | 25021.9205
ВК. | 55 | . | 260 | . | 1200 | . | 2 | ТГ | 55 | 260 | 1200 | 8.4338 | 140.9317 | 13429.1906 | 16180.3111 | 9753.8615 | 23183.0522 | 25934.1727
ВК. | 55 | . | 260 | . | 1250 | . | 2 | ТГ | 55 | 260 | 1250 | 8.7472 | 149.2218 | 13802.1911 | 16649.2437 | 10157.6956 | 23959.8867 | 26806.9393
ВК. | 55 | . | 260 | . | 1300 | . | 2 | ТГ | 55 | 260 | 1300 | 9.0606 | 157.5119 | 14175.1916 | 17118.1762 | 10561.5295 | 24736.7211 | 27679.7057
ВК. | 55 | . | 260 | . | 1350 | . | 2 | ТГ | 55 | 260 | 1350 | 9.374 | 165.802 | 14548.1921 | 17587.1087 | 10965.3635 | 25513.5556 | 28552.4722
ВК. | 55 | . | 260 | . | 1400 | . | 2 | ТГ | 55 | 260 | 1400 | 9.6874 | 174.0921 | 14921.1928 | 18056.0411 | 11369.1975 | 26290.3903 | 29425.2386
ВК. | 55 | . | 260 | . | 1450 | . | 2 | ТГ | 55 | 260 | 1450 | 10.0009 | 182.3822 | 15294.1932 | 18524.9736 | 11773.0314 | 27067.2247 | 30298.005
ВК. | 55 | . | 260 | . | 1500 | . | 2 | ТГ | 55 | 260 | 1500 | 10.4332 | 190.6723 | 16190.4992 | 19452.1539 | 12176.8654 | 28367.3647 | 31629.0194
ВК. | 55 | . | 260 | . | 1550 | . | 2 | ТГ | 55 | 260 | 1550 | 10.7466 | 198.9624 | 16563.4999 | 19921.0864 | 12580.6993 | 29144.1992 | 32501.7857
ВК. | 55 | . | 260 | . | 1600 | . | 2 | ТГ | 55 | 260 | 1600 | 11.06 | 207.2525 | 16936.5004 | 20390.0188 | 12984.5334 | 29921.0337 | 33374.5522
ВК. | 55 | . | 260 | . | 1650 | . | 2 | ТГ | 55 | 260 | 1650 | 11.3734 | 215.5426 | 17309.5009 | 20858.9513 | 13388.3674 | 30697.8683 | 34247.3187
ВК. | 55 | . | 260 | . | 1700 | . | 2 | ТГ | 55 | 260 | 1700 | 11.6869 | 223.8327 | 17682.5014 | 21327.8838 | 13792.2013 | 31474.7027 | 35120.0851
ВК. | 55 | . | 260 | . | 1750 | . | 2 | ТГ | 55 | 260 | 1750 | 12.0003 | 232.1228 | 18055.5019 | 21796.8164 | 14196.0353 | 32251.5372 | 35992.8517
ВК. | 55 | . | 260 | . | 1800 | . | 2 | ТГ | 55 | 260 | 1800 | 12.3137 | 240.4129 | 18428.5025 | 22265.7488 | 14599.8692 | 33028.3717 | 36865.618
ВК. | 55 | . | 260 | . | 1850 | . | 2 | ТГ | 55 | 260 | 1850 | 12.6271 | 248.703 | 18801.503 | 22734.6813 | 15003.7032 | 33805.2062 | 37738.3845
ВК. | 55 | . | 260 | . | 1900 | . | 2 | ТГ | 55 | 260 | 1900 | 12.9405 | 256.9931 | 19174.5035 | 23203.6138 | 15407.5373 | 34582.0408 | 38611.151
ВК. | 55 | . | 260 | . | 1950 | . | 2 | ТГ | 55 | 260 | 1950 | 13.3217 | 265.2833 | 19588.2313 | 23712.032 | 15811.3712 | 35399.6025 | 39523.4032
ВК. | 55 | . | 260 | . | 2000 | . | 2 | ТГ | 55 | 260 | 2000 | 13.7267 | 273.5734 | 20165.9196 | 24448.4833 | 16215.2052 | 36381.1248 | 40663.6885
ВК. | 55 | . | 260 | . | 2050 | . | 2 | ТГ | 55 | 260 | 2050 | 14.0401 | 281.8635 | 20538.9201 | 24917.4157 | 16619.0391 | 37157.9591 | 41536.4548
ВК. | 55 | . | 260 | . | 2100 | . | 2 | ТГ | 55 | 260 | 2100 | 14.3535 | 290.1536 | 20911.9205 | 25386.3482 | 17022.8731 | 37934.7937 | 42409.2213
ВК. | 55 | . | 260 | . | 2150 | . | 2 | ТГ | 55 | 260 | 2150 | 14.6669 | 298.4437 | 21284.921 | 25855.2807 | 17426.707 | 38711.6281 | 43281.9877
ВК. | 55 | . | 260 | . | 2200 | . | 2 | ТГ | 55 | 260 | 2200 | 14.9803 | 306.7338 | 21657.9215 | 26324.2131 | 17830.541 | 39488.4626 | 44154.7542
ВК. | 55 | . | 260 | . | 2250 | . | 2 | ТГ | 55 | 260 | 2250 | 15.2937 | 315.0239 | 22030.9222 | 26793.1456 | 18234.3751 | 40265.2972 | 45027.5207
ВК. | 55 | . | 260 | . | 2300 | . | 2 | ТГ | 55 | 260 | 2300 | 15.6071 | 323.314 | 22403.9227 | 27262.078 | 18638.209 | 41042.1316 | 45900.287
ВК. | 55 | . | 260 | . | 2350 | . | 2 | ТГ | 55 | 260 | 2350 | 15.9205 | 331.6041 | 22776.9232 | 27731.0105 | 19042.043 | 41818.9662 | 46773.0535
ВК. | 55 | . | 260 | . | 2400 | . | 2 | ТГ | 55 | 260 | 2400 | 16.2339 | 339.8942 | 23149.9237 | 28199.943 | 19445.8769 | 42595.8006 | 47645.8199
ВК. | 55 | . | 260 | . | 2450 | . | 2 | ТГ | 55 | 260 | 2450 | 16.6663 | 348.1843 | 24046.2298 | 29127.1234 | 19849.7109 | 43895.9407 | 48976.8344
ВК. | 55 | . | 260 | . | 2500 | . | 2 | ТГ | 55 | 260 | 2500 | 16.9797 | 356.4744 | 24419.2303 | 29596.0559 | 20253.545 | 44672.7752 | 49849.6009
ВК. | 55 | . | 260 | . | 2550 | . | 2 | ТГ | 55 | 260 | 2550 | 17.2931 | 364.7645 | 24792.2308 | 30064.9884 | 20657.3789 | 45449.6096 | 50722.3672
ВК. | 55 | . | 260 | . | 2600 | . | 2 | ТГ | 55 | 260 | 2600 | 17.6065 | 373.0546 | 25165.2313 | 30533.9208 | 21061.2129 | 46226.4442 | 51595.1337
ВК. | 55 | . | 260 | . | 2650 | . | 2 | ТГ | 55 | 260 | 2650 | 17.9199 | 381.3447 | 25538.2318 | 31002.8533 | 21465.0468 | 47003.2786 | 52467.9001
ВК. | 55 | . | 260 | . | 2700 | . | 2 | ТГ | 55 | 260 | 2700 | 18.3011 | 389.6348 | 25951.9596 | 31511.2716 | 21868.8808 | 47820.8404 | 53380.1524
ВК. | 55 | . | 260 | . | 2750 | . | 2 | ТГ | 55 | 260 | 2750 | 18.6145 | 397.9249 | 26324.9601 | 31980.204 | 22272.7148 | 48597.6749 | 54252.9189
ВК. | 55 | . | 260 | . | 2800 | . | 2 | ТГ | 55 | 260 | 2800 | 18.9279 | 406.215 | 26697.9607 | 32449.1365 | 22676.5487 | 49374.5095 | 55125.6852
ВК. | 55 | . | 260 | . | 2850 | . | 2 | ТГ | 55 | 260 | 2850 | 19.2413 | 414.5051 | 27070.9612 | 32918.069 | 23080.3828 | 50151.344 | 55998.4517
ВК. | 55 | . | 260 | . | 2900 | . | 2 | ТГ | 55 | 260 | 2900 | 19.5547 | 422.7952 | 27443.9617 | 33387.0016 | 23484.2167 | 50928.1784 | 56871.2182
ВК. | 55 | . | 260 | . | 2950 | . | 2 | ТГ | 55 | 260 | 2950 | 19.8681 | 431.0853 | 27816.9622 | 33855.934 | 23888.0507 | 51705.0129 | 57743.9847
ВК. | 55 | . | 260 | . | 3000 | . | 2 | ТГ | 55 | 260 | 3000 | 20.1815 | 439.3754 | 28189.9627 | 34324.8665 | 24291.8847 | 52481.8474 | 58616.7512
Ширина конвектора 300 мм
Исполнение данной ширины возможно только под окантовку
Теплообменник 40х100 мм
ВК. | 55 | . | 300 | . | 600 | . | 2 | ТГ | 55 | 300 | 600 | 5.0782 | 44.5337 | 9339.0839 | 11096.1458 | 5502.2332 | 14841.3171 | 16598.379
ВК. | 55 | . | 300 | . | 650 | . | 2 | ТГ | 55 | 300 | 650 | 5.4229 | 53.4404 | 9728.7281 | 11593.1687 | 5954.8405 | 15683.5686 | 17548.0092
ВК. | 55 | . | 300 | . | 700 | . | 2 | ТГ | 55 | 300 | 700 | 5.7677 | 62.3472 | 10118.3723 | 12090.1916 | 6407.4477 | 16525.82 | 18497.6393
ВК. | 55 | . | 300 | . | 750 | . | 2 | ТГ | 55 | 300 | 750 | 6.1124 | 71.2539 | 10508.0164 | 12587.2145 | 6860.055 | 17368.0714 | 19447.2695
ВК. | 55 | . | 300 | . | 800 | . | 2 | ТГ | 55 | 300 | 800 | 6.4571 | 80.1606 | 10897.6606 | 13084.2374 | 7312.6622 | 18210.3228 | 20396.8997
ВК. | 55 | . | 300 | . | 850 | . | 2 | ТГ | 55 | 300 | 850 | 6.8018 | 89.0674 | 11287.3048 | 13581.2603 | 7765.2696 | 19052.5743 | 21346.5299
ВК. | 55 | . | 300 | . | 900 | . | 2 | ТГ | 55 | 300 | 900 | 7.1465 | 97.9741 | 11676.9488 | 14078.2832 | 8217.8768 | 19894.8256 | 22296.16
ВК. | 55 | . | 300 | . | 950 | . | 2 | ТГ | 55 | 300 | 950 | 7.4912 | 106.8808 | 12066.593 | 14575.306 | 8670.4841 | 20737.0771 | 23245.7902
ВК. | 55 | . | 300 | . | 1000 | . | 2 | ТГ | 55 | 300 | 1000 | 7.8359 | 115.7876 | 12456.2372 | 15072.329 | 9123.0913 | 21579.3285 | 24195.4203
ВК. | 55 | . | 300 | . | 1050 | . | 2 | ТГ | 55 | 300 | 1050 | 8.1806 | 124.6943 | 12845.8813 | 15569.3518 | 9575.6987 | 22421.58 | 25145.0505
ВК. | 55 | . | 300 | . | 1100 | . | 2 | ТГ | 55 | 300 | 1100 | 8.5253 | 133.601 | 13235.5255 | 16066.3747 | 10028.3059 | 23263.8314 | 26094.6806
ВК. | 55 | . | 300 | . | 1150 | . | 2 | ТГ | 55 | 300 | 1150 | 8.8701 | 142.5078 | 13625.1697 | 16563.3977 | 10480.9132 | 24106.0829 | 27044.3109
ВК. | 55 | . | 300 | . | 1200 | . | 2 | ТГ | 55 | 300 | 1200 | 9.2826 | 151.4145 | 14055.5411 | 17099.9064 | 10933.5204 | 24989.0615 | 28033.4269
ВК. | 55 | . | 300 | . | 1250 | . | 2 | ТГ | 55 | 300 | 1250 | 9.6273 | 160.3213 | 14445.1853 | 17596.9292 | 11386.1278 | 25831.313 | 28983.057
ВК. | 55 | . | 300 | . | 1300 | . | 2 | ТГ | 55 | 300 | 1300 | 9.972 | 169.228 | 14834.8293 | 18093.9522 | 11838.735 | 26673.5643 | 29932.6872
ВК. | 55 | . | 300 | . | 1350 | . | 2 | ТГ | 55 | 300 | 1350 | 10.3167 | 178.1347 | 15224.4735 | 18590.975 | 12291.3423 | 27515.8158 | 30882.3173
ВК. | 55 | . | 300 | . | 1400 | . | 2 | ТГ | 55 | 300 | 1400 | 10.6614 | 187.0415 | 15614.1177 | 19087.9979 | 12743.9495 | 28358.0672 | 31831.9475
ВК. | 55 | . | 300 | . | 1450 | . | 2 | ТГ | 55 | 300 | 1450 | 11.0061 | 195.9482 | 16003.7618 | 19585.0208 | 13196.5569 | 29200.3186 | 32781.5776
ВК. | 55 | . | 300 | . | 1500 | . | 2 | ТГ | 55 | 300 | 1500 | 11.4898 | 204.8549 | 16995.9432 | 20609.8049 | 13649.1641 | 30645.1073 | 34258.969
ВК. | 55 | . | 300 | . | 1550 | . | 2 | ТГ | 55 | 300 | 1550 | 11.8345 | 213.7617 | 17385.5874 | 21106.8277 | 14101.7714 | 31487.3588 | 35208.5991
ВК. | 55 | . | 300 | . | 1600 | . | 2 | ТГ | 55 | 300 | 1600 | 12.1792 | 222.6684 | 17775.2316 | 21603.8507 | 14554.3786 | 32329.6102 | 36158.2293
ВК. | 55 | . | 300 | . | 1650 | . | 2 | ТГ | 55 | 300 | 1650 | 12.5239 | 231.5751 | 18164.8756 | 22100.8735 | 15006.986 | 33171.8616 | 37107.8594
ВК. | 55 | . | 300 | . | 1700 | . | 2 | ТГ | 55 | 300 | 1700 | 12.8686 | 240.4819 | 18554.5198 | 22597.8964 | 15459.5932 | 34014.113 | 38057.4896
ВК. | 55 | . | 300 | . | 1750 | . | 2 | ТГ | 55 | 300 | 1750 | 13.2134 | 249.3886 | 18944.164 | 23094.9192 | 15912.2005 | 34856.3645 | 39007.1197
ВК. | 55 | . | 300 | . | 1800 | . | 2 | ТГ | 55 | 300 | 1800 | 13.5581 | 258.2954 | 19333.8081 | 23591.9422 | 16364.8077 | 35698.6158 | 39956.7499
ВК. | 55 | . | 300 | . | 1850 | . | 2 | ТГ | 55 | 300 | 1850 | 13.9028 | 267.2021 | 19723.4523 | 24088.9651 | 16817.415 | 36540.8673 | 40906.3802
ВК. | 55 | . | 300 | . | 1900 | . | 2 | ТГ | 55 | 300 | 1900 | 14.2475 | 276.1088 | 20113.0965 | 24585.9879 | 17270.0223 | 37383.1187 | 41856.0102
ВК. | 55 | . | 300 | . | 1950 | . | 2 | ТГ | 55 | 300 | 1950 | 14.66 | 285.0156 | 20543.4679 | 25122.4967 | 17722.6296 | 38266.0975 | 42845.1263
ВК. | 55 | . | 300 | . | 2000 | . | 2 | ТГ | 55 | 300 | 2000 | 15.0963 | 293.9223 | 21137.7997 | 25887.0383 | 18175.2368 | 39313.0365 | 44062.2751
ВК. | 55 | . | 300 | . | 2050 | . | 2 | ТГ | 55 | 300 | 2050 | 15.441 | 302.829 | 21527.4439 | 26384.0612 | 18627.8441 | 40155.288 | 45011.9054
ВК. | 55 | . | 300 | . | 2100 | . | 2 | ТГ | 55 | 300 | 2100 | 15.7857 | 311.7358 | 21917.0881 | 26881.0842 | 19080.4513 | 40997.5394 | 45961.5355
ВК. | 55 | . | 300 | . | 2150 | . | 2 | ТГ | 55 | 300 | 2150 | 16.1304 | 320.6425 | 22306.7321 | 27378.107 | 19533.0587 | 41839.7908 | 46911.1657
ВК. | 55 | . | 300 | . | 2200 | . | 2 | ТГ | 55 | 300 | 2200 | 16.4751 | 329.5492 | 22696.3763 | 27875.1299 | 19985.6659 | 42682.0422 | 47860.7958
ВК. | 55 | . | 300 | . | 2250 | . | 2 | ТГ | 55 | 300 | 2250 | 16.8198 | 338.456 | 23086.0205 | 28372.1528 | 20438.2732 | 43524.2938 | 48810.426
ВК. | 55 | . | 300 | . | 2300 | . | 2 | ТГ | 55 | 300 | 2300 | 17.1645 | 347.3627 | 23475.6646 | 28869.1757 | 20890.8804 | 44366.545 | 49760.0561
ВК. | 55 | . | 300 | . | 2350 | . | 2 | ТГ | 55 | 300 | 2350 | 17.5093 | 356.2695 | 23865.3088 | 29366.1985 | 21343.4878 | 45208.7966 | 50709.6863
ВК. | 55 | . | 300 | . | 2400 | . | 2 | ТГ | 55 | 300 | 2400 | 17.854 | 365.1762 | 24254.953 | 29863.2215 | 21796.095 | 46051.048 | 51659.3164
ВК. | 55 | . | 300 | . | 2450 | . | 2 | ТГ | 55 | 300 | 2450 | 18.3376 | 374.0829 | 25247.1344 | 30888.0055 | 22248.7023 | 47495.8367 | 53136.7078
ВК. | 55 | . | 300 | . | 2500 | . | 2 | ТГ | 55 | 300 | 2500 | 18.6824 | 382.9897 | 25636.7786 | 31385.0284 | 22701.3095 | 48338.0881 | 54086.338
ВК. | 55 | . | 300 | . | 2550 | . | 2 | ТГ | 55 | 300 | 2550 | 19.0271 | 391.8964 | 26026.4227 | 31882.0512 | 23153.9169 | 49180.3395 | 55035.9681
ВК. | 55 | . | 300 | . | 2600 | . | 2 | ТГ | 55 | 300 | 2600 | 19.3718 | 400.8031 | 26416.0669 | 32379.0742 | 23606.5241 | 50022.5909 | 55985.5983
ВК. | 55 | . | 300 | . | 2650 | . | 2 | ТГ | 55 | 300 | 2650 | 19.7165 | 409.7099 | 26805.7111 | 32876.097 | 24059.1314 | 50864.8425 | 56935.2284
ВК. | 55 | . | 300 | . | 2700 | . | 2 | ТГ | 55 | 300 | 2700 | 20.129 | 418.6166 | 27236.0824 | 33412.6058 | 24511.7386 | 51747.8211 | 57924.3444
ВК. | 55 | . | 300 | . | 2750 | . | 2 | ТГ | 55 | 300 | 2750 | 20.4737 | 427.5233 | 27625.7266 | 33909.6287 | 24964.346 | 52590.0726 | 58873.9747
ВК. | 55 | . | 300 | . | 2800 | . | 2 | ТГ | 55 | 300 | 2800 | 20.8184 | 436.4301 | 28015.3707 | 34406.6517 | 25416.9533 | 53432.324 | 59823.605
ВК. | 55 | . | 300 | . | 2850 | . | 2 | ТГ | 55 | 300 | 2850 | 21.1631 | 445.3368 | 28405.0149 | 34903.6745 | 25869.5605 | 54274.5754 | 60773.235
ВК. | 55 | . | 300 | . | 2900 | . | 2 | ТГ | 55 | 300 | 2900 | 21.5078 | 454.2436 | 28794.6591 | 35400.6974 | 26322.1678 | 55116.8269 | 61722.8653
ВК. | 55 | . | 300 | . | 2950 | . | 2 | ТГ | 55 | 300 | 2950 | 21.8525 | 463.1503 | 29184.3032 | 35897.7202 | 26774.7751 | 55959.0782 | 62672.4953
ВК. | 55 | . | 300 | . | 3000 | . | 2 | ТГ | 55 | 300 | 3000 | 22.1973 | 472.057 | 29573.9474 | 36394.7432 | 27227.3824 | 56801.3297 | 63622.1256
Теплообменник 40х200 мм
ВК. | 55 | . | 300 | . | 600 | . | 4 | ТГ | 55 | 300 | 600 | 5.6453 | 59.6402 | 11425.5006 | 13138.5067 | 5502.2332 | 16927.7338 | 18640.7399
ВК. | 55 | . | 300 | . | 650 | . | 4 | ТГ | 55 | 300 | 650 | 6.0324 | 71.5683 | 11999.7196 | 13816.1069 | 5954.8405 | 17954.5601 | 19770.9474
ВК. | 55 | . | 300 | . | 700 | . | 4 | ТГ | 55 | 300 | 700 | 6.4195 | 83.4963 | 12573.9385 | 14493.7069 | 6407.4477 | 18981.3862 | 20901.1546
ВК. | 55 | . | 300 | . | 750 | . | 4 | ТГ | 55 | 300 | 750 | 6.8067 | 95.4244 | 13148.1575 | 15171.3069 | 6860.055 | 20008.2125 | 22031.362
ВК. | 55 | . | 300 | . | 800 | . | 4 | ТГ | 55 | 300 | 800 | 7.1939 | 107.3524 | 13722.3766 | 15848.907 | 7312.6622 | 21035.0388 | 23161.5692
ВК. | 55 | . | 300 | . | 850 | . | 4 | ТГ | 55 | 300 | 850 | 7.581 | 119.2805 | 14296.5955 | 16526.507 | 7765.2696 | 22061.8651 | 24291.7766
ВК. | 55 | . | 300 | . | 900 | . | 4 | ТГ | 55 | 300 | 900 | 7.9682 | 131.2085 | 14870.8145 | 17204.107 | 8217.8768 | 23088.6913 | 25421.9838
ВК. | 55 | . | 300 | . | 950 | . | 4 | ТГ | 55 | 300 | 950 | 8.3553 | 143.1366 | 15445.0335 | 17881.7071 | 8670.4841 | 24115.5176 | 26552.1912
ВК. | 55 | . | 300 | . | 1000 | . | 4 | ТГ | 55 | 300 | 1000 | 8.7425 | 155.0646 | 16019.2524 | 18559.3071 | 9123.0913 | 25142.3437 | 27682.3985
ВК. | 55 | . | 300 | . | 1050 | . | 4 | ТГ | 55 | 300 | 1050 | 9.1296 | 166.9927 | 16593.4714 | 19236.9072 | 9575.6987 | 26169.17 | 28812.6058
ВК. | 55 | . | 300 | . | 1100 | . | 4 | ТГ | 55 | 300 | 1100 | 9.5168 | 178.9207 | 17167.6903 | 19914.5072 | 10028.3059 | 27195.9962 | 29942.8131
ВК. | 55 | . | 300 | . | 1150 | . | 4 | ТГ | 55 | 300 | 1150 | 9.9039 | 190.8488 | 17741.9094 | 20592.1074 | 10480.9132 | 28222.8226 | 31073.0206
ВК. | 55 | . | 300 | . | 1200 | . | 4 | ТГ | 55 | 300 | 1200 | 10.4267 | 202.7768 | 18384.6298 | 21336.1209 | 10933.5204 | 29318.1503 | 32269.6414
ВК. | 55 | . | 300 | . | 1250 | . | 4 | ТГ | 55 | 300 | 1250 | 10.8138 | 214.7049 | 18958.8489 | 22013.721 | 11386.1278 | 30344.9767 | 33399.8487
ВК. | 55 | . | 300 | . | 1300 | . | 4 | ТГ | 55 | 300 | 1300 | 11.201 | 226.6329 | 19533.0679 | 22691.321 | 11838.735 | 31371.8028 | 34530.056
ВК. | 55 | . | 300 | . | 1350 | . | 4 | ТГ | 55 | 300 | 1350 | 11.5881 | 238.561 | 20107.2868 | 23368.921 | 12291.3423 | 32398.6291 | 35660.2634
ВК. | 55 | . | 300 | . | 1400 | . | 4 | ТГ | 55 | 300 | 1400 | 11.9753 | 250.489 | 20681.5058 | 24046.5211 | 12743.9495 | 33425.4553 | 36790.4706
ВК. | 55 | . | 300 | . | 1450 | . | 4 | ТГ | 55 | 300 | 1450 | 12.3624 | 262.4171 | 21255.7247 | 24724.1212 | 13196.5569 | 34452.2816 | 37920.6781
ВК. | 55 | . | 300 | . | 1500 | . | 4 | ТГ | 55 | 300 | 1500 | 12.8885 | 274.3451 | 22432.481 | 25929.4824 | 13649.1641 | 36081.6451 | 39578.6464
ВК. | 55 | . | 300 | . | 1550 | . | 4 | ТГ | 55 | 300 | 1550 | 13.2757 | 286.2732 | 23006.7 | 26607.0824 | 14101.7714 | 37108.4714 | 40708.8538
ВК. | 55 | . | 300 | . | 1600 | . | 4 | ТГ | 55 | 300 | 1600 | 13.6628 | 298.2012 | 23580.9189 | 27284.6824 | 14554.3786 | 38135.2976 | 41839.061
ВК. | 55 | . | 300 | . | 1650 | . | 4 | ТГ | 55 | 300 | 1650 | 14.05 | 310.1292 | 24155.1379 | 27962.2826 | 15006.986 | 39162.1239 | 42969.2686
ВК. | 55 | . | 300 | . | 1700 | . | 4 | ТГ | 55 | 300 | 1700 | 14.4371 | 322.0573 | 24729.357 | 28639.8826 | 15459.5932 | 40188.9502 | 44099.4758
ВК. | 55 | . | 300 | . | 1750 | . | 4 | ТГ | 55 | 300 | 1750 | 14.8243 | 333.9853 | 25303.5759 | 29317.4827 | 15912.2005 | 41215.7764 | 45229.6832
ВК. | 55 | . | 300 | . | 1800 | . | 4 | ТГ | 55 | 300 | 1800 | 15.2114 | 345.9134 | 25877.7949 | 29995.0827 | 16364.8077 | 42242.6026 | 46359.8904
ВК. | 55 | . | 300 | . | 1850 | . | 4 | ТГ | 55 | 300 | 1850 | 15.5986 | 357.8414 | 26452.0139 | 30672.6827 | 16817.415 | 43269.4289 | 47490.0978
ВК. | 55 | . | 300 | . | 1900 | . | 4 | ТГ | 55 | 300 | 1900 | 15.9857 | 369.7695 | 27026.2328 | 31350.2828 | 17270.0223 | 44296.2551 | 48620.305
ВК. | 55 | . | 300 | . | 1950 | . | 4 | ТГ | 55 | 300 | 1950 | 16.5085 | 381.6975 | 27668.9534 | 32094.2965 | 17722.6296 | 45391.583 | 49816.9261
ВК. | 55 | . | 300 | . | 2000 | . | 4 | ТГ | 55 | 300 | 2000 | 16.9872 | 393.6256 | 28447.8601 | 33039.4152 | 18175.2368 | 46623.0969 | 51214.6519
ВК. | 55 | . | 300 | . | 2050 | . | 4 | ТГ | 55 | 300 | 2050 | 17.3743 | 405.5536 | 29022.079 | 33717.0152 | 18627.8441 | 47649.9232 | 52344.8593
ВК. | 55 | . | 300 | . | 2100 | . | 4 | ТГ | 55 | 300 | 2100 | 17.7615 | 417.4817 | 29596.298 | 34394.6152 | 19080.4513 | 48676.7493 | 53475.0666
ВК. | 55 | . | 300 | . | 2150 | . | 4 | ТГ | 55 | 300 | 2150 | 18.1486 | 429.4097 | 30170.5169 | 35072.2154 | 19533.0587 | 49703.5756 | 54605.2741
ВК. | 55 | . | 300 | . | 2200 | . | 4 | ТГ | 55 | 300 | 2200 | 18.5358 | 441.3378 | 30744.736 | 35749.8154 | 19985.6659 | 50730.4019 | 55735.4813
ВК. | 55 | . | 300 | . | 2250 | . | 4 | ТГ | 55 | 300 | 2250 | 18.9229 | 453.2658 | 31318.955 | 36427.4155 | 20438.2732 | 51757.2282 | 56865.6887
ВК. | 55 | . | 300 | . | 2300 | . | 4 | ТГ | 55 | 300 | 2300 | 19.3101 | 465.1939 | 31893.1739 | 37105.0155 | 20890.8804 | 52784.0544 | 57995.8959
ВК. | 55 | . | 300 | . | 2350 | . | 4 | ТГ | 55 | 300 | 2350 | 19.6972 | 477.1219 | 32467.3929 | 37782.6155 | 21343.4878 | 53810.8807 | 59126.1033
ВК. | 55 | . | 300 | . | 2400 | . | 4 | ТГ | 55 | 300 | 2400 | 20.0844 | 489.05 | 33041.6118 | 38460.2156 | 21796.095 | 54837.7068 | 60256.3105
ВК. | 55 | . | 300 | . | 2450 | . | 4 | ТГ | 55 | 300 | 2450 | 20.6105 | 500.978 | 34218.3681 | 39665.5768 | 22248.7023 | 56467.0705 | 61914.2791
ВК. | 55 | . | 300 | . | 2500 | . | 4 | ТГ | 55 | 300 | 2500 | 20.9977 | 512.9061 | 34792.5871 | 40343.1769 | 22701.3095 | 57493.8966 | 63044.4864
ВК. | 55 | . | 300 | . | 2550 | . | 4 | ТГ | 55 | 300 | 2550 | 21.3848 | 524.8341 | 35366.8061 | 41020.7769 | 23153.9169 | 58520.7229 | 64174.6938
ВК. | 55 | . | 300 | . | 2600 | . | 4 | ТГ | 55 | 300 | 2600 | 21.772 | 536.7622 | 35941.025 | 41698.3769 | 23606.5241 | 59547.5491 | 65304.901
ВК. | 55 | . | 300 | . | 2650 | . | 4 | ТГ | 55 | 300 | 2650 | 22.1591 | 548.6902 | 36515.244 | 42375.977 | 24059.1314 | 60574.3754 | 66435.1084
ВК. | 55 | . | 300 | . | 2700 | . | 4 | ТГ | 55 | 300 | 2700 | 22.6819 | 560.6183 | 37157.9645 | 43119.9907 | 24511.7386 | 61669.7031 | 67631.7293
ВК. | 55 | . | 300 | . | 2750 | . | 4 | ТГ | 55 | 300 | 2750 | 23.069 | 572.5463 | 37732.1835 | 43797.5907 | 24964.346 | 62696.5294 | 68761.9367
ВК. | 55 | . | 300 | . | 2800 | . | 4 | ТГ | 55 | 300 | 2800 | 23.4562 | 584.4744 | 38306.4026 | 44475.1907 | 25416.9533 | 63723.3559 | 69892.144
ВК. | 55 | . | 300 | . | 2850 | . | 4 | ТГ | 55 | 300 | 2850 | 23.8433 | 596.4024 | 38880.6215 | 45152.7908 | 25869.5605 | 64750.182 | 71022.3513
ВК. | 55 | . | 300 | . | 2900 | . | 4 | ТГ | 55 | 300 | 2900 | 24.2305 | 608.3304 | 39454.8405 | 45830.3908 | 26322.1678 | 65777.0083 | 72152.5587
ВК. | 55 | . | 300 | . | 2950 | . | 4 | ТГ | 55 | 300 | 2950 | 24.6176 | 620.2585 | 40029.0594 | 46507.9908 | 26774.7751 | 66803.8345 | 73282.7659
ВК. | 55 | . | 300 | . | 3000 | . | 4 | ТГ | 55 | 300 | 3000 | 25.0048 | 632.1865 | 40603.2784 | 47185.5909 | 27227.3824 | 67830.6608 | 74412.9733

## 70
Вернуться на главную страницу
Вернуться Калькулятор теплоотдач ВК
Артикул конвектора | [8 empty] | Размеры, мм и вес, кг |  |  |  | Теплоотдача при (95/85/20), Вт | Конвектор с корпусом из оцинкованной стали (ОЦ 1мм), крашеный в черный цвет, без решетки и окантовки. | Конвектор с корпусом из нержавеющей стали (AISI 0,8мм), без решетки и окантовки. | Стоимость Решетки и окантовки в составе конвектора | Конвектор с корпусом из оцинкованной стали (ОЦ 1мм), крашеный в черный цвет, с алюминиевой решеткой и окантовкой. | Конвектор с корпусом из нержавеющей стали (AISI 0,8мм), с алюминиевой решеткой и окантовкой.
[9 empty] | Высота | Ширина | Длина | Вес изделия вместе с упаковкой, кг. |  | Цена руб. с НДС
Ширина конвектора 160 мм
Исполнение данной ширины возможно только под окантовку
Теплообменник 50х100 мм
ВК. | 70 | . | 160 | . | 600 | . | 2 | ТГ | 70 | 160 | 600 | 3.7102 | 55.9105 | 8840.8511 | 10217.3227 | 3421.9056 | 12262.7567 | 13639.2283
ВК. | 70 | . | 160 | . | 650 | . | 2 | ТГ | 70 | 160 | 650 | 3.9852 | 67.0926 | 9207.2039 | 10666.2949 | 3703.8063 | 12911.0101 | 14370.1012
ВК. | 70 | . | 160 | . | 700 | . | 2 | ТГ | 70 | 160 | 700 | 4.2602 | 78.2747 | 9573.5566 | 11115.2673 | 3985.7069 | 13559.2635 | 15100.9742
ВК. | 70 | . | 160 | . | 750 | . | 2 | ТГ | 70 | 160 | 750 | 4.5352 | 89.4568 | 9939.9092 | 11564.2396 | 4267.6078 | 14207.517 | 15831.8473
ВК. | 70 | . | 160 | . | 800 | . | 2 | ТГ | 70 | 160 | 800 | 4.8102 | 100.6389 | 10306.262 | 12013.2119 | 4549.5084 | 14855.7705 | 16562.7204
ВК. | 70 | . | 160 | . | 850 | . | 2 | ТГ | 70 | 160 | 850 | 5.0852 | 111.821 | 10672.6147 | 12462.1842 | 4831.4091 | 15504.0239 | 17293.5934
ВК. | 70 | . | 160 | . | 900 | . | 2 | ТГ | 70 | 160 | 900 | 5.3602 | 123.0031 | 11038.9674 | 12911.1566 | 5113.31 | 16152.2773 | 18024.4665
ВК. | 70 | . | 160 | . | 950 | . | 2 | ТГ | 70 | 160 | 950 | 5.6352 | 134.1852 | 11405.3201 | 13360.1289 | 5395.2106 | 16800.5307 | 18755.3395
ВК. | 70 | . | 160 | . | 1000 | . | 2 | ТГ | 70 | 160 | 1000 | 5.9102 | 145.3673 | 11771.6729 | 13809.1011 | 5677.1113 | 17448.7842 | 19486.2124
ВК. | 70 | . | 160 | . | 1050 | . | 2 | ТГ | 70 | 160 | 1050 | 6.1853 | 156.5494 | 12138.0255 | 14258.0734 | 5959.0121 | 18097.0377 | 20217.0856
ВК. | 70 | . | 160 | . | 1100 | . | 2 | ТГ | 70 | 160 | 1100 | 6.4603 | 167.7315 | 12504.3782 | 14707.0458 | 6240.9128 | 18745.2911 | 20947.9586
ВК. | 70 | . | 160 | . | 1150 | . | 2 | ТГ | 70 | 160 | 1150 | 6.7353 | 178.9136 | 12870.7309 | 15156.0181 | 6522.8135 | 19393.5444 | 21678.8316
ВК. | 70 | . | 160 | . | 1200 | . | 2 | ТГ | 70 | 160 | 1200 | 7.0495 | 190.0957 | 13279.9545 | 15646.5545 | 6804.7143 | 20084.6688 | 22451.2688
ВК. | 70 | . | 160 | . | 1250 | . | 2 | ТГ | 70 | 160 | 1250 | 7.3245 | 201.2778 | 13646.3071 | 16095.5268 | 7086.615 | 20732.9222 | 23182.1418
ВК. | 70 | . | 160 | . | 1300 | . | 2 | ТГ | 70 | 160 | 1300 | 7.5995 | 212.4599 | 14012.6599 | 16544.4991 | 7368.5157 | 21381.1757 | 23913.0149
ВК. | 70 | . | 160 | . | 1350 | . | 2 | ТГ | 70 | 160 | 1350 | 7.8745 | 223.642 | 14379.0126 | 16993.4715 | 7650.4165 | 22029.4291 | 24643.888
ВК. | 70 | . | 160 | . | 1400 | . | 2 | ТГ | 70 | 160 | 1400 | 8.1495 | 234.8241 | 14745.3653 | 17442.4438 | 7932.3172 | 22677.6825 | 25374.761
ВК. | 70 | . | 160 | . | 1450 | . | 2 | ТГ | 70 | 160 | 1450 | 8.4245 | 246.0062 | 15111.718 | 17891.416 | 8214.2179 | 23325.9359 | 26105.6339
ВК. | 70 | . | 160 | . | 1500 | . | 2 | ТГ | 70 | 160 | 1500 | 8.7713 | 257.1883 | 15982.2157 | 18758.603 | 8496.1186 | 24478.3343 | 27254.7216
ВК. | 70 | . | 160 | . | 1550 | . | 2 | ТГ | 70 | 160 | 1550 | 9.0463 | 268.3704 | 16348.5684 | 19207.5753 | 8778.0194 | 25126.5878 | 27985.5947
ВК. | 70 | . | 160 | . | 1600 | . | 2 | ТГ | 70 | 160 | 1600 | 9.3213 | 279.5525 | 16714.9211 | 19656.5476 | 9059.9201 | 25774.8412 | 28716.4677
ВК. | 70 | . | 160 | . | 1650 | . | 2 | ТГ | 70 | 160 | 1650 | 9.5963 | 290.7346 | 17081.2737 | 20105.52 | 9341.8208 | 26423.0945 | 29447.3408
ВК. | 70 | . | 160 | . | 1700 | . | 2 | ТГ | 70 | 160 | 1700 | 9.8713 | 301.9167 | 17447.6265 | 20554.4922 | 9623.7216 | 27071.3482 | 30178.2138
ВК. | 70 | . | 160 | . | 1750 | . | 2 | ТГ | 70 | 160 | 1750 | 10.1463 | 313.0988 | 17813.9792 | 21003.4645 | 9905.6223 | 27719.6015 | 30909.0868
ВК. | 70 | . | 160 | . | 1800 | . | 2 | ТГ | 70 | 160 | 1800 | 10.4213 | 324.2809 | 18180.3319 | 21452.4368 | 10187.523 | 28367.8549 | 31639.9598
ВК. | 70 | . | 160 | . | 1850 | . | 2 | ТГ | 70 | 160 | 1850 | 10.6963 | 335.463 | 18546.6847 | 21901.4092 | 10469.4238 | 29016.1085 | 32370.833
ВК. | 70 | . | 160 | . | 1900 | . | 2 | ТГ | 70 | 160 | 1900 | 10.9713 | 346.6451 | 18913.0374 | 22350.3815 | 10751.3245 | 29664.3619 | 33101.706
ВК. | 70 | . | 160 | . | 1950 | . | 2 | ТГ | 70 | 160 | 1950 | 11.2856 | 357.8272 | 19322.2609 | 22840.9179 | 11033.2252 | 30355.4861 | 33874.143
ВК. | 70 | . | 160 | . | 2000 | . | 2 | ТГ | 70 | 160 | 2000 | 11.6521 | 369.0093 | 19904.0744 | 23571.4888 | 11315.126 | 31219.2004 | 34886.6148
ВК. | 70 | . | 160 | . | 2050 | . | 2 | ТГ | 70 | 160 | 2050 | 11.9271 | 380.1914 | 20270.4271 | 24020.4612 | 11597.0267 | 31867.4537 | 35617.4879
ВК. | 70 | . | 160 | . | 2100 | . | 2 | ТГ | 70 | 160 | 2100 | 12.2021 | 391.3735 | 20636.7797 | 24469.4335 | 11878.9274 | 32515.7071 | 36348.3609
ВК. | 70 | . | 160 | . | 2150 | . | 2 | ТГ | 70 | 160 | 2150 | 12.4771 | 402.5556 | 21003.1324 | 24918.4057 | 12160.8281 | 33163.9605 | 37079.2338
ВК. | 70 | . | 160 | . | 2200 | . | 2 | ТГ | 70 | 160 | 2200 | 12.7521 | 413.7378 | 21369.4852 | 25367.378 | 12442.7289 | 33812.2141 | 37810.1069
ВК. | 70 | . | 160 | . | 2250 | . | 2 | ТГ | 70 | 160 | 2250 | 13.0271 | 424.9199 | 21735.8379 | 25816.3504 | 12724.6296 | 34460.4674 | 38540.9799
ВК. | 70 | . | 160 | . | 2300 | . | 2 | ТГ | 70 | 160 | 2300 | 13.3021 | 436.102 | 22102.1906 | 26265.3227 | 13006.5302 | 35108.7208 | 39271.8529
ВК. | 70 | . | 160 | . | 2350 | . | 2 | ТГ | 70 | 160 | 2350 | 13.5771 | 447.2841 | 22468.5432 | 26714.295 | 13288.4311 | 35756.9743 | 40002.7261
ВК. | 70 | . | 160 | . | 2400 | . | 2 | ТГ | 70 | 160 | 2400 | 13.8521 | 458.4662 | 22834.896 | 27163.2674 | 13570.3318 | 36405.2278 | 40733.5991
ВК. | 70 | . | 160 | . | 2450 | . | 2 | ТГ | 70 | 160 | 2450 | 14.1989 | 469.6483 | 23705.3937 | 28030.4542 | 13852.2324 | 37557.6261 | 41882.6866
ВК. | 70 | . | 160 | . | 2500 | . | 2 | ТГ | 70 | 160 | 2500 | 14.4739 | 480.8304 | 24071.7463 | 28479.4265 | 14134.1333 | 38205.8796 | 42613.5598
ВК. | 70 | . | 160 | . | 2550 | . | 2 | ТГ | 70 | 160 | 2550 | 14.7489 | 492.0125 | 24438.099 | 28928.3989 | 14416.0339 | 38854.133 | 43344.4328
ВК. | 70 | . | 160 | . | 2600 | . | 2 | ТГ | 70 | 160 | 2600 | 15.0239 | 503.1946 | 24804.4518 | 29377.3712 | 14697.9346 | 39502.3865 | 44075.3058
ВК. | 70 | . | 160 | . | 2650 | . | 2 | ТГ | 70 | 160 | 2650 | 15.2989 | 514.3767 | 25170.8045 | 29826.3435 | 14979.8355 | 40150.64 | 44806.179
ВК. | 70 | . | 160 | . | 2700 | . | 2 | ТГ | 70 | 160 | 2700 | 15.6132 | 525.5588 | 25580.0281 | 30316.8799 | 15261.7361 | 40841.7642 | 45578.616
ВК. | 70 | . | 160 | . | 2750 | . | 2 | ТГ | 70 | 160 | 2750 | 15.8882 | 536.7409 | 25946.3807 | 30765.8522 | 15543.6368 | 41490.0176 | 46309.4891
ВК. | 70 | . | 160 | . | 2800 | . | 2 | ТГ | 70 | 160 | 2800 | 16.1632 | 547.923 | 26312.7334 | 31214.8246 | 15825.5375 | 42138.2709 | 47040.3621
ВК. | 70 | . | 160 | . | 2850 | . | 2 | ТГ | 70 | 160 | 2850 | 16.4382 | 559.1051 | 26679.0862 | 31663.7968 | 16107.4383 | 42786.5245 | 47771.2351
ВК. | 70 | . | 160 | . | 2900 | . | 2 | ТГ | 70 | 160 | 2900 | 16.7132 | 570.2872 | 27045.4389 | 32112.7691 | 16389.339 | 43434.7779 | 48502.1081
ВК. | 70 | . | 160 | . | 2950 | . | 2 | ТГ | 70 | 160 | 2950 | 16.9882 | 581.4693 | 27411.7916 | 32561.7414 | 16671.2397 | 44083.0313 | 49232.9811
ВК. | 70 | . | 160 | . | 3000 | . | 2 | ТГ | 70 | 160 | 3000 | 17.2632 | 592.6514 | 27778.1442 | 33010.7138 | 16953.1405 | 44731.2848 | 49963.8543
Ширина конвектора 200 мм
Исполнение данной ширины возможно только под окантовку
Теплообменник 50х100 мм
ВК. | 70 | . | 200 | . | 600 | . | 2 | ТГ | 70 | 200 | 600 | 4.2039 | 63.5347 | 9071.7854 | 10224.5641 | 4016.2849 | 13088.0703 | 14240.849
ВК. | 70 | . | 200 | . | 650 | . | 2 | ТГ | 70 | 200 | 650 | 4.5109 | 76.2416 | 9437.8416 | 10673.8239 | 4346.9589 | 13784.8005 | 15020.7828
ВК. | 70 | . | 200 | . | 700 | . | 2 | ТГ | 70 | 200 | 700 | 4.8178 | 88.9485 | 9803.8977 | 11123.0837 | 4677.6329 | 14481.5306 | 15800.7166
ВК. | 70 | . | 200 | . | 750 | . | 2 | ТГ | 70 | 200 | 750 | 5.1248 | 101.6555 | 10169.9539 | 11572.3436 | 5008.307 | 15178.2609 | 16580.6506
ВК. | 70 | . | 200 | . | 800 | . | 2 | ТГ | 70 | 200 | 800 | 5.4317 | 114.3624 | 10536.01 | 12021.6034 | 5338.981 | 15874.991 | 17360.5844
ВК. | 70 | . | 200 | . | 850 | . | 2 | ТГ | 70 | 200 | 850 | 5.7386 | 127.0693 | 10902.0662 | 12470.8633 | 5669.655 | 16571.7212 | 18140.5183
ВК. | 70 | . | 200 | . | 900 | . | 2 | ТГ | 70 | 200 | 900 | 6.0456 | 139.7763 | 11268.1223 | 12920.1231 | 6000.329 | 17268.4513 | 18920.4521
ВК. | 70 | . | 200 | . | 950 | . | 2 | ТГ | 70 | 200 | 950 | 6.3525 | 152.4832 | 11634.1784 | 13369.3829 | 6331.0031 | 17965.1816 | 19700.3861
ВК. | 70 | . | 200 | . | 1000 | . | 2 | ТГ | 70 | 200 | 1000 | 6.6594 | 165.1901 | 12000.2346 | 13818.6427 | 6661.6771 | 18661.9117 | 20480.3199
ВК. | 70 | . | 200 | . | 1050 | . | 2 | ТГ | 70 | 200 | 1050 | 6.9664 | 177.8971 | 12366.2907 | 14267.9025 | 6992.3511 | 19358.6418 | 21260.2537
ВК. | 70 | . | 200 | . | 1100 | . | 2 | ТГ | 70 | 200 | 1100 | 7.2733 | 190.604 | 12732.3469 | 14717.1624 | 7323.0251 | 20055.372 | 22040.1875
ВК. | 70 | . | 200 | . | 1150 | . | 2 | ТГ | 70 | 200 | 1150 | 7.5802 | 203.3109 | 13098.4031 | 15166.4222 | 7653.6991 | 20752.1023 | 22820.1213
ВК. | 70 | . | 200 | . | 1200 | . | 2 | ТГ | 70 | 200 | 1200 | 7.9264 | 216.0179 | 13507.33 | 15657.2462 | 7984.3732 | 21491.7033 | 23641.6194
ВК. | 70 | . | 200 | . | 1250 | . | 2 | ТГ | 70 | 200 | 1250 | 8.2334 | 228.7248 | 13873.3862 | 16106.506 | 8315.0472 | 22188.4334 | 24421.5532
ВК. | 70 | . | 200 | . | 1300 | . | 2 | ТГ | 70 | 200 | 1300 | 8.5403 | 241.4317 | 14239.4423 | 16555.7658 | 8645.7212 | 22885.1636 | 25201.487
ВК. | 70 | . | 200 | . | 1350 | . | 2 | ТГ | 70 | 200 | 1350 | 8.8472 | 254.1387 | 14605.4985 | 17005.0256 | 8976.3952 | 23581.8937 | 25981.4208
ВК. | 70 | . | 200 | . | 1400 | . | 2 | ТГ | 70 | 200 | 1400 | 9.1542 | 266.8456 | 14971.5546 | 17454.2854 | 9307.0694 | 24278.624 | 26761.3548
ВК. | 70 | . | 200 | . | 1450 | . | 2 | ТГ | 70 | 200 | 1450 | 9.4611 | 279.5525 | 15337.6109 | 17903.5453 | 9637.7434 | 24975.3542 | 27541.2887
ВК. | 70 | . | 200 | . | 1500 | . | 2 | ТГ | 70 | 200 | 1500 | 9.8606 | 292.2595 | 16207.812 | 18771.0197 | 9968.4174 | 26176.2293 | 28739.437
ВК. | 70 | . | 200 | . | 1550 | . | 2 | ТГ | 70 | 200 | 1550 | 10.1675 | 304.9664 | 16573.8681 | 19220.2796 | 10299.0914 | 26872.9595 | 29519.3709
ВК. | 70 | . | 200 | . | 1600 | . | 2 | ТГ | 70 | 200 | 1600 | 10.4745 | 317.6733 | 16939.9243 | 19669.5394 | 10629.7654 | 27569.6896 | 30299.3048
ВК. | 70 | . | 200 | . | 1650 | . | 2 | ТГ | 70 | 200 | 1650 | 10.7814 | 330.3803 | 17305.9804 | 20118.7992 | 10960.4395 | 28266.4199 | 31079.2387
ВК. | 70 | . | 200 | . | 1700 | . | 2 | ТГ | 70 | 200 | 1700 | 11.0884 | 343.0872 | 17672.0365 | 20568.059 | 11291.1135 | 28963.15 | 31859.1725
ВК. | 70 | . | 200 | . | 1750 | . | 2 | ТГ | 70 | 200 | 1750 | 11.3953 | 355.7941 | 18038.0927 | 21017.3188 | 11621.7875 | 29659.8802 | 32639.1063
ВК. | 70 | . | 200 | . | 1800 | . | 2 | ТГ | 70 | 200 | 1800 | 11.7022 | 368.5011 | 18404.1488 | 21466.5786 | 11952.4615 | 30356.6103 | 33419.0401
ВК. | 70 | . | 200 | . | 1850 | . | 2 | ТГ | 70 | 200 | 1850 | 12.0092 | 381.208 | 18770.205 | 21915.8384 | 12283.1356 | 31053.3406 | 34198.9741
ВК. | 70 | . | 200 | . | 1900 | . | 2 | ТГ | 70 | 200 | 1900 | 12.3161 | 393.9149 | 19136.2611 | 22365.0984 | 12613.8096 | 31750.0707 | 34978.908
ВК. | 70 | . | 200 | . | 1950 | . | 2 | ТГ | 70 | 200 | 1950 | 12.6623 | 406.6219 | 19545.1881 | 22855.9222 | 12944.4836 | 32489.6717 | 35800.4058
ВК. | 70 | . | 200 | . | 2000 | . | 2 | ТГ | 70 | 200 | 2000 | 13.0608 | 419.3288 | 20126.7051 | 23586.7807 | 13275.1576 | 33401.8627 | 36861.9383
ВК. | 70 | . | 200 | . | 2050 | . | 2 | ТГ | 70 | 200 | 2050 | 13.3677 | 432.0357 | 20492.7612 | 24036.0405 | 13605.8316 | 34098.5928 | 37641.8721
ВК. | 70 | . | 200 | . | 2100 | . | 2 | ТГ | 70 | 200 | 2100 | 13.6747 | 444.7427 | 20858.8173 | 24485.3003 | 13936.5057 | 34795.3231 | 38421.806
ВК. | 70 | . | 200 | . | 2150 | . | 2 | ТГ | 70 | 200 | 2150 | 13.9816 | 457.4496 | 21224.8735 | 24934.5603 | 14267.1797 | 35492.0532 | 39201.74
ВК. | 70 | . | 200 | . | 2200 | . | 2 | ТГ | 70 | 200 | 2200 | 14.2885 | 470.1565 | 21590.9296 | 25383.8201 | 14597.8537 | 36188.7834 | 39981.6738
ВК. | 70 | . | 200 | . | 2250 | . | 2 | ТГ | 70 | 200 | 2250 | 14.5955 | 482.8635 | 21956.9858 | 25833.0799 | 14928.5277 | 36885.5135 | 40761.6076
ВК. | 70 | . | 200 | . | 2300 | . | 2 | ТГ | 70 | 200 | 2300 | 14.9024 | 495.5704 | 22323.0419 | 26282.3397 | 15259.2018 | 37582.2438 | 41541.5415
ВК. | 70 | . | 200 | . | 2350 | . | 2 | ТГ | 70 | 200 | 2350 | 15.2093 | 508.2773 | 22689.0981 | 26731.5995 | 15589.8758 | 38278.9739 | 42321.4753
ВК. | 70 | . | 200 | . | 2400 | . | 2 | ТГ | 70 | 200 | 2400 | 15.5163 | 520.9843 | 23055.1542 | 27180.8593 | 15920.5498 | 38975.704 | 43101.4091
ВК. | 70 | . | 200 | . | 2450 | . | 2 | ТГ | 70 | 200 | 2450 | 15.9158 | 533.6912 | 23925.3553 | 28048.3338 | 16251.2238 | 40176.5791 | 44299.5576
ВК. | 70 | . | 200 | . | 2500 | . | 2 | ТГ | 70 | 200 | 2500 | 16.2227 | 546.3981 | 24291.4116 | 28497.5936 | 16581.8978 | 40873.3094 | 45079.4914
ВК. | 70 | . | 200 | . | 2550 | . | 2 | ТГ | 70 | 200 | 2550 | 16.5296 | 559.1051 | 24657.4677 | 28946.8534 | 16912.572 | 41570.0397 | 45859.4253
ВК. | 70 | . | 200 | . | 2600 | . | 2 | ТГ | 70 | 200 | 2600 | 16.8366 | 571.812 | 25023.5239 | 29396.1133 | 17243.246 | 42266.7698 | 46639.3593
ВК. | 70 | . | 200 | . | 2650 | . | 2 | ТГ | 70 | 200 | 2650 | 17.1435 | 584.5189 | 25389.58 | 29845.3731 | 17573.92 | 42963.5 | 47419.2931
ВК. | 70 | . | 200 | . | 2700 | . | 2 | ТГ | 70 | 200 | 2700 | 17.4897 | 597.2259 | 25798.5069 | 30336.197 | 17904.594 | 43703.1009 | 48240.7909
ВК. | 70 | . | 200 | . | 2750 | . | 2 | ТГ | 70 | 200 | 2750 | 17.7966 | 609.9328 | 26164.563 | 30785.4568 | 18235.2681 | 44399.8311 | 49020.7249
ВК. | 70 | . | 200 | . | 2800 | . | 2 | ТГ | 70 | 200 | 2800 | 18.1036 | 622.6397 | 26530.6193 | 31234.7167 | 18565.9421 | 45096.5614 | 49800.6588
ВК. | 70 | . | 200 | . | 2850 | . | 2 | ТГ | 70 | 200 | 2850 | 18.4105 | 635.3467 | 26896.6755 | 31683.9765 | 18896.6161 | 45793.2915 | 50580.5926
ВК. | 70 | . | 200 | . | 2900 | . | 2 | ТГ | 70 | 200 | 2900 | 18.7174 | 648.0536 | 27262.7316 | 32133.2364 | 19227.2901 | 46490.0217 | 51360.5264
ВК. | 70 | . | 200 | . | 2950 | . | 2 | ТГ | 70 | 200 | 2950 | 19.0244 | 660.7605 | 27628.7877 | 32582.4962 | 19557.9641 | 47186.7518 | 52140.4602
ВК. | 70 | . | 200 | . | 3000 | . | 2 | ТГ | 70 | 200 | 3000 | 19.3313 | 673.4675 | 29093.1217 | 33031.756 | 19888.6382 | 48981.7599 | 52920.3942
Ширина конвектора 260 мм
Исполнение данной ширины возможно только под окантовку
Теплообменник 50х100 мм
ВК. | 70 | . | 260 | . | 600 | . | 2 | ТГ | 70 | 260 | 600 | 4.9445 | 80.2777 | 9381.5337 | 11066.9849 | 4907.8538 | 14289.3876 | 15974.8388
ВК. | 70 | . | 260 | . | 650 | . | 2 | ТГ | 70 | 260 | 650 | 5.2994 | 96.3333 | 9774.166 | 11560.5981 | 5311.6879 | 15085.8538 | 16872.286
ВК. | 70 | . | 260 | . | 700 | . | 2 | ТГ | 70 | 260 | 700 | 5.6542 | 112.3888 | 10166.798 | 12054.2112 | 5715.5218 | 15882.3198 | 17769.733
ВК. | 70 | . | 260 | . | 750 | . | 2 | ТГ | 70 | 260 | 750 | 6.009 | 128.4443 | 10559.4301 | 12547.8243 | 6119.3558 | 16678.7859 | 18667.1801
ВК. | 70 | . | 260 | . | 800 | . | 2 | ТГ | 70 | 260 | 800 | 6.3639 | 144.4999 | 10952.0623 | 13041.4374 | 6523.1897 | 17475.252 | 19564.6271
ВК. | 70 | . | 260 | . | 850 | . | 2 | ТГ | 70 | 260 | 850 | 6.7187 | 160.5554 | 11344.6944 | 13535.0506 | 6927.0237 | 18271.7181 | 20462.0744
ВК. | 70 | . | 260 | . | 900 | . | 2 | ТГ | 70 | 260 | 900 | 7.0735 | 176.611 | 11737.3265 | 14028.6637 | 7330.8578 | 19068.1842 | 21359.5215
ВК. | 70 | . | 260 | . | 950 | . | 2 | ТГ | 70 | 260 | 950 | 7.4284 | 192.6665 | 12129.9587 | 14522.2768 | 7734.6917 | 19864.6504 | 22256.9685
ВК. | 70 | . | 260 | . | 1000 | . | 2 | ТГ | 70 | 260 | 1000 | 7.7832 | 208.7221 | 12522.5908 | 15015.8899 | 8138.5257 | 20661.1165 | 23154.4156
ВК. | 70 | . | 260 | . | 1050 | . | 2 | ТГ | 70 | 260 | 1050 | 8.1381 | 224.7776 | 12915.223 | 15509.5031 | 8542.3596 | 21457.5826 | 24051.8627
ВК. | 70 | . | 260 | . | 1100 | . | 2 | ТГ | 70 | 260 | 1100 | 8.4929 | 240.8331 | 13307.8551 | 16003.1162 | 8946.1936 | 22254.0487 | 24949.3098
ВК. | 70 | . | 260 | . | 1150 | . | 2 | ТГ | 70 | 260 | 1150 | 8.8477 | 256.8887 | 13700.4872 | 16496.7293 | 9350.0276 | 23050.5148 | 25846.7569
ВК. | 70 | . | 260 | . | 1200 | . | 2 | ТГ | 70 | 260 | 1200 | 9.2418 | 272.9442 | 14135.9901 | 17031.9066 | 9753.8615 | 23889.8517 | 26785.7681
ВК. | 70 | . | 260 | . | 1250 | . | 2 | ТГ | 70 | 260 | 1250 | 9.5966 | 288.9998 | 14528.6222 | 17525.5197 | 10157.6956 | 24686.3178 | 27683.2152
ВК. | 70 | . | 260 | . | 1300 | . | 2 | ТГ | 70 | 260 | 1300 | 9.9515 | 305.0553 | 14921.2544 | 18019.1328 | 10561.5295 | 25482.7839 | 28580.6622
ВК. | 70 | . | 260 | . | 1350 | . | 2 | ТГ | 70 | 260 | 1350 | 10.3063 | 321.1108 | 15313.8865 | 18512.7459 | 10965.3635 | 26279.25 | 29478.1093
ВК. | 70 | . | 260 | . | 1400 | . | 2 | ТГ | 70 | 260 | 1400 | 10.6612 | 337.1664 | 15706.5186 | 19006.3591 | 11369.1975 | 27075.7161 | 30375.5566
ВК. | 70 | . | 260 | . | 1450 | . | 2 | ТГ | 70 | 260 | 1450 | 11.016 | 353.2219 | 16099.1508 | 19499.9722 | 11773.0314 | 27872.1822 | 31273.0036
ВК. | 70 | . | 260 | . | 1500 | . | 2 | ТГ | 70 | 260 | 1500 | 11.4946 | 369.2775 | 17042.6308 | 20475.9515 | 12176.8654 | 29219.4962 | 32652.817
ВК. | 70 | . | 260 | . | 1550 | . | 2 | ТГ | 70 | 260 | 1550 | 11.8494 | 385.333 | 17435.263 | 20969.5646 | 12580.6993 | 30015.9623 | 33550.264
ВК. | 70 | . | 260 | . | 1600 | . | 2 | ТГ | 70 | 260 | 1600 | 12.2043 | 401.3886 | 17827.8951 | 21463.1778 | 12984.5334 | 30812.4285 | 34447.7112
ВК. | 70 | . | 260 | . | 1650 | . | 2 | ТГ | 70 | 260 | 1650 | 12.5591 | 417.4441 | 18220.5272 | 21956.7909 | 13388.3674 | 31608.8946 | 35345.1583
ВК. | 70 | . | 260 | . | 1700 | . | 2 | ТГ | 70 | 260 | 1700 | 12.9139 | 433.4996 | 18613.1594 | 22450.404 | 13792.2013 | 32405.3607 | 36242.6053
ВК. | 70 | . | 260 | . | 1750 | . | 2 | ТГ | 70 | 260 | 1750 | 13.2688 | 449.5552 | 19005.7915 | 22944.0171 | 14196.0353 | 33201.8268 | 37140.0524
ВК. | 70 | . | 260 | . | 1800 | . | 2 | ТГ | 70 | 260 | 1800 | 13.6236 | 465.6107 | 19398.4235 | 23437.6303 | 14599.8692 | 33998.2928 | 38037.4995
ВК. | 70 | . | 260 | . | 1850 | . | 2 | ТГ | 70 | 260 | 1850 | 13.9784 | 481.6663 | 19791.0558 | 23931.2434 | 15003.7032 | 34794.759 | 38934.9467
ВК. | 70 | . | 260 | . | 1900 | . | 2 | ТГ | 70 | 260 | 1900 | 14.3333 | 497.7218 | 20183.6878 | 24424.8565 | 15407.5373 | 35591.2251 | 39832.3938
ВК. | 70 | . | 260 | . | 1950 | . | 2 | ТГ | 70 | 260 | 1950 | 14.7274 | 513.7774 | 20619.1908 | 24960.0338 | 15811.3712 | 36430.562 | 40771.405
ВК. | 70 | . | 260 | . | 2000 | . | 2 | ТГ | 70 | 260 | 2000 | 15.1738 | 529.8329 | 21227.2837 | 25735.2455 | 16215.2052 | 37442.4889 | 41950.4507
ВК. | 70 | . | 260 | . | 2050 | . | 2 | ТГ | 70 | 260 | 2050 | 15.5286 | 545.8884 | 21619.9159 | 26228.8586 | 16619.0391 | 38238.955 | 42847.8977
ВК. | 70 | . | 260 | . | 2100 | . | 2 | ТГ | 70 | 260 | 2100 | 15.8834 | 561.944 | 22012.548 | 26722.4717 | 17022.8731 | 39035.4211 | 43745.3448
ВК. | 70 | . | 260 | . | 2150 | . | 2 | ТГ | 70 | 260 | 2150 | 16.2383 | 577.9995 | 22405.18 | 27216.0849 | 17426.707 | 39831.8871 | 44642.7919
ВК. | 70 | . | 260 | . | 2200 | . | 2 | ТГ | 70 | 260 | 2200 | 16.5931 | 594.0551 | 22797.8123 | 27709.698 | 17830.541 | 40628.3533 | 45540.2391
ВК. | 70 | . | 260 | . | 2250 | . | 2 | ТГ | 70 | 260 | 2250 | 16.9479 | 610.1106 | 23190.4443 | 28203.3111 | 18234.3751 | 41424.8194 | 46437.6862
ВК. | 70 | . | 260 | . | 2300 | . | 2 | ТГ | 70 | 260 | 2300 | 17.3028 | 626.1662 | 23583.0764 | 28696.9243 | 18638.209 | 42221.2854 | 47335.1333
ВК. | 70 | . | 260 | . | 2350 | . | 2 | ТГ | 70 | 260 | 2350 | 17.6576 | 642.2217 | 23975.7086 | 29190.5374 | 19042.043 | 43017.7516 | 48232.5804
ВК. | 70 | . | 260 | . | 2400 | . | 2 | ТГ | 70 | 260 | 2400 | 18.0125 | 658.2772 | 24368.3407 | 29684.1505 | 19445.8769 | 43814.2176 | 49130.0274
ВК. | 70 | . | 260 | . | 2450 | . | 2 | ТГ | 70 | 260 | 2450 | 18.4911 | 674.3328 | 25311.8208 | 30660.1299 | 19849.7109 | 45161.5318 | 50509.8408
ВК. | 70 | . | 260 | . | 2500 | . | 2 | ТГ | 70 | 260 | 2500 | 18.8459 | 690.3883 | 25704.4529 | 31153.743 | 20253.545 | 45957.9979 | 51407.2879
ВК. | 70 | . | 260 | . | 2550 | . | 2 | ТГ | 70 | 260 | 2550 | 19.2007 | 706.4439 | 26097.085 | 31647.3562 | 20657.3789 | 46754.4639 | 52304.735
ВК. | 70 | . | 260 | . | 2600 | . | 2 | ТГ | 70 | 260 | 2600 | 19.5556 | 722.4994 | 26489.7172 | 32140.9693 | 21061.2129 | 47550.9301 | 53202.1822
ВК. | 70 | . | 260 | . | 2650 | . | 2 | ТГ | 70 | 260 | 2650 | 19.9104 | 738.555 | 26882.3493 | 32634.5824 | 21465.0468 | 48347.3961 | 54099.6291
ВК. | 70 | . | 260 | . | 2700 | . | 2 | ТГ | 70 | 260 | 2700 | 20.3045 | 754.6105 | 27317.8523 | 33169.7596 | 21868.8808 | 49186.7331 | 55038.6404
ВК. | 70 | . | 260 | . | 2750 | . | 2 | ТГ | 70 | 260 | 2750 | 20.6593 | 770.666 | 27710.4843 | 33663.3727 | 22272.7148 | 49983.1992 | 55936.0876
ВК. | 70 | . | 260 | . | 2800 | . | 2 | ТГ | 70 | 260 | 2800 | 21.0142 | 786.7216 | 28103.1164 | 34156.9858 | 22676.5487 | 50779.6652 | 56833.5345
ВК. | 70 | . | 260 | . | 2850 | . | 2 | ТГ | 70 | 260 | 2850 | 21.369 | 802.7771 | 28495.7486 | 34650.599 | 23080.3828 | 51576.1314 | 57730.9818
ВК. | 70 | . | 260 | . | 2900 | . | 2 | ТГ | 70 | 260 | 2900 | 21.7238 | 818.8327 | 28888.3807 | 35144.2121 | 23484.2167 | 52372.5974 | 58628.4288
ВК. | 70 | . | 260 | . | 2950 | . | 2 | ТГ | 70 | 260 | 2950 | 22.0787 | 834.8882 | 29281.0128 | 35637.8252 | 23888.0507 | 53169.0635 | 59525.8759
ВК. | 70 | . | 260 | . | 3000 | . | 2 | ТГ | 70 | 260 | 3000 | 22.4335 | 850.9438 | 29673.645 | 36131.4383 | 24291.8847 | 53965.5297 | 60423.323
Ширина конвектора 300 мм
Исполнение данной ширины возможно только под окантовку
Теплообменник 50х100 мм
ВК. | 70 | . | 300 | . | 600 | . | 2 | ТГ | 70 | 300 | 600 | 5.4382 | 85.9884 | 9830.6147 | 11680.1535 | 5502.2332 | 15332.8479 | 17182.3866
ВК. | 70 | . | 300 | . | 650 | . | 2 | ТГ | 70 | 300 | 650 | 5.825 | 103.1861 | 10240.7664 | 12203.3355 | 5954.8405 | 16195.6069 | 18158.176
ВК. | 70 | . | 300 | . | 700 | . | 2 | ТГ | 70 | 300 | 700 | 6.2118 | 120.3837 | 10650.9182 | 12726.5175 | 6407.4477 | 17058.3659 | 19133.9652
ВК. | 70 | . | 300 | . | 750 | . | 2 | ТГ | 70 | 300 | 750 | 6.5986 | 137.5814 | 11061.0699 | 13249.6994 | 6860.055 | 17921.1249 | 20109.7545
ВК. | 70 | . | 300 | . | 800 | . | 2 | ТГ | 70 | 300 | 800 | 6.9853 | 154.7791 | 11471.2216 | 13772.8815 | 7312.6622 | 18783.8839 | 21085.5437
ВК. | 70 | . | 300 | . | 850 | . | 2 | ТГ | 70 | 300 | 850 | 7.3721 | 171.9768 | 11881.3734 | 14296.0635 | 7765.2696 | 19646.6429 | 22061.3331
ВК. | 70 | . | 300 | . | 900 | . | 2 | ТГ | 70 | 300 | 900 | 7.7589 | 189.1744 | 12291.5251 | 14819.2454 | 8217.8768 | 20509.4019 | 23037.1222
ВК. | 70 | . | 300 | . | 950 | . | 2 | ТГ | 70 | 300 | 950 | 8.1456 | 206.3721 | 12701.6768 | 15342.4274 | 8670.4841 | 21372.161 | 24012.9116
ВК. | 70 | . | 300 | . | 1000 | . | 2 | ТГ | 70 | 300 | 1000 | 8.5324 | 223.5698 | 13111.8286 | 15865.6095 | 9123.0913 | 22234.9199 | 24988.7008
ВК. | 70 | . | 300 | . | 1050 | . | 2 | ТГ | 70 | 300 | 1050 | 8.9192 | 240.7675 | 13521.9803 | 16388.7914 | 9575.6987 | 23097.679 | 25964.49
ВК. | 70 | . | 300 | . | 1100 | . | 2 | ТГ | 70 | 300 | 1100 | 9.3059 | 257.9651 | 13932.132 | 16911.9734 | 10028.3059 | 23960.4379 | 26940.2793
ВК. | 70 | . | 300 | . | 1150 | . | 2 | ТГ | 70 | 300 | 1150 | 9.6927 | 275.1628 | 14342.2837 | 17435.1554 | 10480.9132 | 24823.197 | 27916.0686
ВК. | 70 | . | 300 | . | 1200 | . | 2 | ТГ | 70 | 300 | 1200 | 10.1187 | 292.3605 | 14795.3064 | 17999.9015 | 10933.5204 | 25728.8268 | 28933.4219
ВК. | 70 | . | 300 | . | 1250 | . | 2 | ТГ | 70 | 300 | 1250 | 10.5055 | 309.5582 | 15205.4581 | 18523.0834 | 11386.1278 | 26591.5859 | 29909.2112
ВК. | 70 | . | 300 | . | 1300 | . | 2 | ТГ | 70 | 300 | 1300 | 10.8923 | 326.7558 | 15615.6098 | 19046.2654 | 11838.735 | 27454.3448 | 30885.0004
ВК. | 70 | . | 300 | . | 1350 | . | 2 | ТГ | 70 | 300 | 1350 | 11.279 | 343.9535 | 16025.7615 | 19569.4475 | 12291.3423 | 28317.1039 | 31860.7898
ВК. | 70 | . | 300 | . | 1400 | . | 2 | ТГ | 70 | 300 | 1400 | 11.6658 | 361.1512 | 16435.9133 | 20092.6294 | 12743.9495 | 29179.8628 | 32836.5789
ВК. | 70 | . | 300 | . | 1450 | . | 2 | ТГ | 70 | 300 | 1450 | 12.0526 | 378.3489 | 16846.065 | 20615.8114 | 13196.5569 | 30042.6219 | 33812.3683
ВК. | 70 | . | 300 | . | 1500 | . | 2 | ТГ | 70 | 300 | 1500 | 12.5839 | 395.5466 | 17890.4666 | 21694.5314 | 13649.1641 | 31539.6306 | 35343.6955
ВК. | 70 | . | 300 | . | 1550 | . | 2 | ТГ | 70 | 300 | 1550 | 12.9707 | 412.7442 | 18300.6183 | 22217.7134 | 14101.7714 | 32402.3897 | 36319.4848
ВК. | 70 | . | 300 | . | 1600 | . | 2 | ТГ | 70 | 300 | 1600 | 13.3575 | 429.9419 | 18710.77 | 22740.8955 | 14554.3786 | 33265.1487 | 37295.2741
ВК. | 70 | . | 300 | . | 1650 | . | 2 | ТГ | 70 | 300 | 1650 | 13.7442 | 447.1396 | 19120.9218 | 23264.0774 | 15006.986 | 34127.9077 | 38271.0633
ВК. | 70 | . | 300 | . | 1700 | . | 2 | ТГ | 70 | 300 | 1700 | 14.131 | 464.3373 | 19531.0735 | 23787.2594 | 15459.5932 | 34990.6667 | 39246.8526
ВК. | 70 | . | 300 | . | 1750 | . | 2 | ТГ | 70 | 300 | 1750 | 14.5178 | 481.5349 | 19941.2252 | 24310.4414 | 15912.2005 | 35853.4257 | 40222.6419
ВК. | 70 | . | 300 | . | 1800 | . | 2 | ТГ | 70 | 300 | 1800 | 14.9045 | 498.7326 | 20351.377 | 24833.6233 | 16364.8077 | 36716.1847 | 41198.431
ВК. | 70 | . | 300 | . | 1850 | . | 2 | ТГ | 70 | 300 | 1850 | 15.2913 | 515.9303 | 20761.5287 | 25356.8054 | 16817.415 | 37578.9437 | 42174.2204
ВК. | 70 | . | 300 | . | 1900 | . | 2 | ТГ | 70 | 300 | 1900 | 15.6781 | 533.128 | 21171.6804 | 25879.9874 | 17270.0223 | 38441.7027 | 43150.0097
ВК. | 70 | . | 300 | . | 1950 | . | 2 | ТГ | 70 | 300 | 1950 | 16.1041 | 550.3256 | 21624.703 | 26444.7335 | 17722.6296 | 39347.3326 | 44167.3631
ВК. | 70 | . | 300 | . | 2000 | . | 2 | ТГ | 70 | 300 | 2000 | 16.5824 | 567.5233 | 22250.3155 | 27249.514 | 18175.2368 | 40425.5523 | 45424.7508
ВК. | 70 | . | 300 | . | 2050 | . | 2 | ТГ | 70 | 300 | 2050 | 16.9692 | 584.721 | 22660.4673 | 27772.6961 | 18627.8441 | 41288.3114 | 46400.5402
ВК. | 70 | . | 300 | . | 2100 | . | 2 | ТГ | 70 | 300 | 2100 | 17.356 | 601.9187 | 23070.619 | 28295.8781 | 19080.4513 | 42151.0703 | 47376.3294
ВК. | 70 | . | 300 | . | 2150 | . | 2 | ТГ | 70 | 300 | 2150 | 17.7427 | 619.1163 | 23480.7707 | 28819.06 | 19533.0587 | 43013.8294 | 48352.1187
ВК. | 70 | . | 300 | . | 2200 | . | 2 | ТГ | 70 | 300 | 2200 | 18.1295 | 636.314 | 23890.9225 | 29342.242 | 19985.6659 | 43876.5883 | 49327.9079
ВК. | 70 | . | 300 | . | 2250 | . | 2 | ТГ | 70 | 300 | 2250 | 18.5163 | 653.5117 | 24301.0742 | 29865.4239 | 20438.2732 | 44739.3474 | 50303.6972
ВК. | 70 | . | 300 | . | 2300 | . | 2 | ТГ | 70 | 300 | 2300 | 18.903 | 670.7094 | 24711.2259 | 30388.606 | 20890.8804 | 45602.1063 | 51279.4864
ВК. | 70 | . | 300 | . | 2350 | . | 2 | ТГ | 70 | 300 | 2350 | 19.2898 | 687.907 | 25121.3776 | 30911.788 | 21343.4878 | 46464.8654 | 52255.2758
ВК. | 70 | . | 300 | . | 2400 | . | 2 | ТГ | 70 | 300 | 2400 | 19.6766 | 705.1047 | 25531.5294 | 31434.9699 | 21796.095 | 47327.6244 | 53231.0649
ВК. | 70 | . | 300 | . | 2450 | . | 2 | ТГ | 70 | 300 | 2450 | 20.2079 | 722.3024 | 26575.9309 | 32513.69 | 22248.7023 | 48824.6333 | 54762.3924
ВК. | 70 | . | 300 | . | 2500 | . | 2 | ТГ | 70 | 300 | 2500 | 20.5947 | 739.5001 | 26986.0827 | 33036.8719 | 22701.3095 | 49687.3922 | 55738.1815
ВК. | 70 | . | 300 | . | 2550 | . | 2 | ТГ | 70 | 300 | 2550 | 20.9815 | 756.6978 | 27396.2344 | 33560.054 | 23153.9169 | 50550.1513 | 56713.9708
ВК. | 70 | . | 300 | . | 2600 | . | 2 | ТГ | 70 | 300 | 2600 | 21.3682 | 773.8954 | 27806.3861 | 34083.236 | 23606.5241 | 51412.9102 | 57689.7601
ВК. | 70 | . | 300 | . | 2650 | . | 2 | ТГ | 70 | 300 | 2650 | 21.755 | 791.0931 | 28216.5379 | 34606.4179 | 24059.1314 | 52275.6693 | 58665.5493
ВК. | 70 | . | 300 | . | 2700 | . | 2 | ТГ | 70 | 300 | 2700 | 22.181 | 808.2908 | 28669.5605 | 35171.164 | 24511.7386 | 53181.2991 | 59682.9026
ВК. | 70 | . | 300 | . | 2750 | . | 2 | ТГ | 70 | 300 | 2750 | 22.5678 | 825.4885 | 29079.7122 | 35694.346 | 24964.346 | 54044.0582 | 60658.692
ВК. | 70 | . | 300 | . | 2800 | . | 2 | ТГ | 70 | 300 | 2800 | 22.9545 | 842.6861 | 29489.8639 | 36217.528 | 25416.9533 | 54906.8172 | 61634.4813
ВК. | 70 | . | 300 | . | 2850 | . | 2 | ТГ | 70 | 300 | 2850 | 23.3413 | 859.8838 | 29900.0157 | 36740.7099 | 25869.5605 | 55769.5762 | 62610.2704
ВК. | 70 | . | 300 | . | 2900 | . | 2 | ТГ | 70 | 300 | 2900 | 23.7281 | 877.0815 | 30310.1674 | 37263.892 | 26322.1678 | 56632.3352 | 63586.0598
ВК. | 70 | . | 300 | . | 2950 | . | 2 | ТГ | 70 | 300 | 2950 | 24.1149 | 894.2792 | 30720.3191 | 37787.074 | 26774.7751 | 57495.0942 | 64561.8491
ВК. | 70 | . | 300 | . | 3000 | . | 2 | ТГ | 70 | 300 | 3000 | 24.5016 | 911.4768 | 31130.4709 | 38310.2559 | 27227.3824 | 58357.8532 | 65537.6383
Теплообменник 50х200 мм
ВК. | 70 | . | 300 | . | 600 | . | 4 | ТГ | 70 | 300 | 600 | 5.9458 | 109.3744 | 12026.8428 | 13830.0071 | 5502.2332 | 17529.076 | 19332.2403
ВК. | 70 | . | 300 | . | 650 | . | 4 | ТГ | 70 | 300 | 650 | 6.3992 | 131.2493 | 12631.2839 | 14543.2704 | 5954.8405 | 18586.1243 | 20498.1108
ВК. | 70 | . | 300 | . | 700 | . | 4 | ТГ | 70 | 300 | 700 | 6.8525 | 153.1242 | 13235.7248 | 15256.5336 | 6407.4477 | 19643.1725 | 21663.9813
ВК. | 70 | . | 300 | . | 750 | . | 4 | ТГ | 70 | 300 | 750 | 7.3059 | 174.9991 | 13840.1658 | 15969.7967 | 6860.055 | 20700.2209 | 22829.8517
ВК. | 70 | . | 300 | . | 800 | . | 4 | ТГ | 70 | 300 | 800 | 7.7593 | 196.8739 | 14444.6069 | 16683.0599 | 7312.6622 | 21757.2691 | 23995.7222
ВК. | 70 | . | 300 | . | 850 | . | 4 | ТГ | 70 | 300 | 850 | 8.2127 | 218.7488 | 15049.0479 | 17396.3231 | 7765.2696 | 22814.3175 | 25161.5927
ВК. | 70 | . | 300 | . | 900 | . | 4 | ТГ | 70 | 300 | 900 | 8.6661 | 240.6237 | 15653.4889 | 18109.5864 | 8217.8768 | 23871.3657 | 26327.4632
ВК. | 70 | . | 300 | . | 950 | . | 4 | ТГ | 70 | 300 | 950 | 9.1195 | 262.4986 | 16257.9299 | 18822.8496 | 8670.4841 | 24928.414 | 27493.3337
ВК. | 70 | . | 300 | . | 1000 | . | 4 | ТГ | 70 | 300 | 1000 | 9.5729 | 284.3735 | 16862.371 | 19536.1128 | 9123.0913 | 25985.4623 | 28659.2042
ВК. | 70 | . | 300 | . | 1050 | . | 4 | ТГ | 70 | 300 | 1050 | 10.0263 | 306.2484 | 17466.812 | 20249.3761 | 9575.6987 | 27042.5107 | 29825.0747
ВК. | 70 | . | 300 | . | 1100 | . | 4 | ТГ | 70 | 300 | 1100 | 10.4797 | 328.1232 | 18071.2531 | 20962.6392 | 10028.3059 | 28099.559 | 30990.945
ВК. | 70 | . | 300 | . | 1150 | . | 4 | ТГ | 70 | 300 | 1150 | 10.9331 | 349.9981 | 18675.694 | 21675.9024 | 10480.9132 | 29156.6072 | 32156.8156
ВК. | 70 | . | 300 | . | 1200 | . | 4 | ТГ | 70 | 300 | 1200 | 11.465 | 371.873 | 19352.242 | 22459.0747 | 10933.5204 | 30285.7624 | 33392.5951
ВК. | 70 | . | 300 | . | 1250 | . | 4 | ТГ | 70 | 300 | 1250 | 11.9184 | 393.7479 | 19956.6831 | 23172.3379 | 11386.1278 | 31342.8108 | 34558.4657
ВК. | 70 | . | 300 | . | 1300 | . | 4 | ТГ | 70 | 300 | 1300 | 12.3717 | 415.6228 | 20561.124 | 23885.601 | 11838.735 | 32399.859 | 35724.336
ВК. | 70 | . | 300 | . | 1350 | . | 4 | ТГ | 70 | 300 | 1350 | 12.8251 | 437.4976 | 21165.565 | 24598.8642 | 12291.3423 | 33456.9074 | 36890.2066
ВК. | 70 | . | 300 | . | 1400 | . | 4 | ТГ | 70 | 300 | 1400 | 13.2785 | 459.3725 | 21770.0061 | 25312.1275 | 12743.9495 | 34513.9556 | 38056.077
ВК. | 70 | . | 300 | . | 1450 | . | 4 | ТГ | 70 | 300 | 1450 | 13.7319 | 481.2474 | 22374.4471 | 26025.3907 | 13196.5569 | 35571.004 | 39221.9476
ВК. | 70 | . | 300 | . | 1500 | . | 4 | ТГ | 70 | 300 | 1500 | 14.3299 | 503.1223 | 23613.1379 | 27294.192 | 13649.1641 | 37262.302 | 40943.3561
ВК. | 70 | . | 300 | . | 1550 | . | 4 | ТГ | 70 | 300 | 1550 | 14.7833 | 524.9972 | 24217.579 | 28007.4551 | 14101.7714 | 38319.3504 | 42109.2266
ВК. | 70 | . | 300 | . | 1600 | . | 4 | ТГ | 70 | 300 | 1600 | 15.2367 | 546.8721 | 24822.02 | 28720.7184 | 14554.3786 | 39376.3986 | 43275.097
ВК. | 70 | . | 300 | . | 1650 | . | 4 | ТГ | 70 | 300 | 1650 | 15.6901 | 568.7469 | 25426.4609 | 29433.9816 | 15006.986 | 40433.4469 | 44440.9676
ВК. | 70 | . | 300 | . | 1700 | . | 4 | ТГ | 70 | 300 | 1700 | 16.1434 | 590.6218 | 26030.902 | 30147.2448 | 15459.5932 | 41490.4952 | 45606.838
ВК. | 70 | . | 300 | . | 1750 | . | 4 | ТГ | 70 | 300 | 1750 | 16.5968 | 612.4967 | 26635.3431 | 30860.5081 | 15912.2005 | 42547.5436 | 46772.7086
ВК. | 70 | . | 300 | . | 1800 | . | 4 | ТГ | 70 | 300 | 1800 | 17.0502 | 634.3716 | 27239.7841 | 31573.7713 | 16364.8077 | 43604.5918 | 47938.579
ВК. | 70 | . | 300 | . | 1850 | . | 4 | ТГ | 70 | 300 | 1850 | 17.5036 | 656.2465 | 27844.2252 | 32287.0344 | 16817.415 | 44661.6402 | 49104.4494
ВК. | 70 | . | 300 | . | 1900 | . | 4 | ТГ | 70 | 300 | 1900 | 17.957 | 678.1214 | 28448.6661 | 33000.2976 | 17270.0223 | 45718.6883 | 50270.3199
ВК. | 70 | . | 300 | . | 1950 | . | 4 | ТГ | 70 | 300 | 1950 | 18.4889 | 699.9962 | 29125.2141 | 33783.4699 | 17722.6296 | 46847.8437 | 51506.0995
ВК. | 70 | . | 300 | . | 2000 | . | 4 | ТГ | 70 | 300 | 2000 | 19.0339 | 721.8711 | 29945.1158 | 34778.3318 | 18175.2368 | 48120.3526 | 52953.5686
ВК. | 70 | . | 300 | . | 2050 | . | 4 | ТГ | 70 | 300 | 2050 | 19.4873 | 743.746 | 30549.5568 | 35491.595 | 18627.8441 | 49177.401 | 54119.4392
ВК. | 70 | . | 300 | . | 2100 | . | 4 | ТГ | 70 | 300 | 2100 | 19.9406 | 765.6209 | 31153.9979 | 36204.8581 | 19080.4513 | 50234.4492 | 55285.3095
ВК. | 70 | . | 300 | . | 2150 | . | 4 | ТГ | 70 | 300 | 2150 | 20.394 | 787.4958 | 31758.439 | 36918.1214 | 19533.0587 | 51291.4976 | 56451.18
ВК. | 70 | . | 300 | . | 2200 | . | 4 | ТГ | 70 | 300 | 2200 | 20.8474 | 809.3706 | 32362.88 | 37631.3846 | 19985.6659 | 52348.5459 | 57617.0505
ВК. | 70 | . | 300 | . | 2250 | . | 4 | ТГ | 70 | 300 | 2250 | 21.3008 | 831.2455 | 32967.3209 | 38344.6478 | 20438.2732 | 53405.5942 | 58782.921
ВК. | 70 | . | 300 | . | 2300 | . | 4 | ТГ | 70 | 300 | 2300 | 21.7542 | 853.1204 | 33571.762 | 39057.911 | 20890.8804 | 54462.6424 | 59948.7915
ВК. | 70 | . | 300 | . | 2350 | . | 4 | ТГ | 70 | 300 | 2350 | 22.2076 | 874.9953 | 34176.203 | 39771.1743 | 21343.4878 | 55519.6908 | 61114.6621
ВК. | 70 | . | 300 | . | 2400 | . | 4 | ТГ | 70 | 300 | 2400 | 22.661 | 896.8702 | 34780.6441 | 40484.4374 | 21796.095 | 56576.7391 | 62280.5324
ВК. | 70 | . | 300 | . | 2450 | . | 4 | ТГ | 70 | 300 | 2450 | 23.259 | 918.7451 | 36019.3349 | 41753.2387 | 22248.7023 | 58268.0372 | 64001.941
ВК. | 70 | . | 300 | . | 2500 | . | 4 | ТГ | 70 | 300 | 2500 | 23.7123 | 940.6199 | 36623.7759 | 42466.5019 | 22701.3095 | 59325.0854 | 65167.8115
ВК. | 70 | . | 300 | . | 2550 | . | 4 | ТГ | 70 | 300 | 2550 | 24.1657 | 962.4948 | 37228.217 | 43179.7652 | 23153.9169 | 60382.1338 | 66333.682
ВК. | 70 | . | 300 | . | 2600 | . | 4 | ТГ | 70 | 300 | 2600 | 24.6191 | 984.3697 | 37832.6579 | 43893.0284 | 23606.5241 | 61439.182 | 67499.5525
ВК. | 70 | . | 300 | . | 2650 | . | 4 | ТГ | 70 | 300 | 2650 | 25.0725 | 1006.2446 | 38437.0989 | 44606.2915 | 24059.1314 | 62496.2304 | 68665.4229
ВК. | 70 | . | 300 | . | 2700 | . | 4 | ТГ | 70 | 300 | 2700 | 25.6044 | 1028.1195 | 39113.6469 | 45389.4638 | 24511.7386 | 63625.3856 | 69901.2024
ВК. | 70 | . | 300 | . | 2750 | . | 4 | ТГ | 70 | 300 | 2750 | 26.0578 | 1049.9944 | 39718.0879 | 46102.727 | 24964.346 | 64682.4338 | 71067.073
ВК. | 70 | . | 300 | . | 2800 | . | 4 | ТГ | 70 | 300 | 2800 | 26.5112 | 1071.8692 | 40322.5289 | 46815.9903 | 25416.9533 | 65739.4822 | 72232.9436
ВК. | 70 | . | 300 | . | 2850 | . | 4 | ТГ | 70 | 300 | 2850 | 26.9646 | 1093.7441 | 40926.97 | 47529.2535 | 25869.5605 | 66796.5305 | 73398.814
ВК. | 70 | . | 300 | . | 2900 | . | 4 | ТГ | 70 | 300 | 2900 | 27.418 | 1115.619 | 41531.411 | 48242.5166 | 26322.1678 | 67853.5789 | 74564.6844
ВК. | 70 | . | 300 | . | 2950 | . | 4 | ТГ | 70 | 300 | 2950 | 27.8714 | 1137.4939 | 42135.8521 | 48955.7798 | 26774.7751 | 68910.6271 | 75730.5549
ВК. | 70 | . | 300 | . | 3000 | . | 4 | ТГ | 70 | 300 | 3000 | 28.3248 | 1159.3688 | 42740.293 | 49669.0431 | 27227.3824 | 69967.6754 | 76896.4254

## 65
Вернуться на главную страницу
Вернуться Калькулятор теплоотдач ВК
Артикул конвектора | [8 empty] | Размеры, мм и вес, кг |  |  |  | Теплоотдача при (95/85/20), Вт | Конвектор с корпусом из оцинкованной стали (ОЦ 1мм), крашеный в черный цвет, без решетки и окантовки. | Конвектор с корпусом из нержавеющей стали (AISI 0,8мм), без решетки и окантовки. | Стоимость Решетки и окантовки в составе конвектора | Конвектор с корпусом из оцинкованной стали (ОЦ 1мм), крашеный в черный цвет, с алюминиевой решеткой и окантовкой. | Конвектор с корпусом из нержавеющей стали (AISI 0,8мм), с алюминиевой решеткой и окантовкой.
[9 empty] | Высота | Ширина | Длина | Вес изделия вместе с упаковкой, кг. |  | Цена руб. с НДС
Ширина конвектора 160 мм
Исполнение данной ширины возможно только под окантовку
Теплообменник 50х100 мм
ВК. | 65 | . | 160 | . | 600 | . | 2 | ТГ | 65 | 160 | 600 | 3.6503 | 45.5958 | 8840.8511 | 10217.3227 | 3421.9056 | 12262.7567 | 13639.2283
ВК. | 65 | . | 160 | . | 650 | . | 2 | ТГ | 65 | 160 | 650 | 3.9212 | 54.715 | 9207.2039 | 10666.2949 | 3703.8063 | 12911.0101 | 14370.1012
ВК. | 65 | . | 160 | . | 700 | . | 2 | ТГ | 65 | 160 | 700 | 4.1921 | 63.8342 | 9573.5566 | 11115.2673 | 3985.7069 | 13559.2635 | 15100.9742
ВК. | 65 | . | 160 | . | 750 | . | 2 | ТГ | 65 | 160 | 750 | 4.4631 | 72.9534 | 9939.9092 | 11564.2396 | 4267.6078 | 14207.517 | 15831.8473
ВК. | 65 | . | 160 | . | 800 | . | 2 | ТГ | 65 | 160 | 800 | 4.734 | 82.0725 | 10306.262 | 12013.2119 | 4549.5084 | 14855.7705 | 16562.7204
ВК. | 65 | . | 160 | . | 850 | . | 2 | ТГ | 65 | 160 | 850 | 5.005 | 91.1917 | 10672.6147 | 12462.1842 | 4831.4091 | 15504.0239 | 17293.5934
ВК. | 65 | . | 160 | . | 900 | . | 2 | ТГ | 65 | 160 | 900 | 5.2759 | 100.3109 | 11038.9674 | 12911.1566 | 5113.31 | 16152.2773 | 18024.4665
ВК. | 65 | . | 160 | . | 950 | . | 2 | ТГ | 65 | 160 | 950 | 5.5468 | 109.43 | 11405.3201 | 13360.1289 | 5395.2106 | 16800.5307 | 18755.3395
ВК. | 65 | . | 160 | . | 1000 | . | 2 | ТГ | 65 | 160 | 1000 | 5.8178 | 118.5492 | 11771.6729 | 13809.1011 | 5677.1113 | 17448.7842 | 19486.2124
ВК. | 65 | . | 160 | . | 1050 | . | 2 | ТГ | 65 | 160 | 1050 | 6.0887 | 127.6684 | 12138.0255 | 14258.0734 | 5959.0121 | 18097.0377 | 20217.0856
ВК. | 65 | . | 160 | . | 1100 | . | 2 | ТГ | 65 | 160 | 1100 | 6.3597 | 136.7875 | 12504.3782 | 14707.0458 | 6240.9128 | 18745.2911 | 20947.9586
ВК. | 65 | . | 160 | . | 1150 | . | 2 | ТГ | 65 | 160 | 1150 | 6.6306 | 145.9067 | 12870.7309 | 15156.0181 | 6522.8135 | 19393.5444 | 21678.8316
ВК. | 65 | . | 160 | . | 1200 | . | 2 | ТГ | 65 | 160 | 1200 | 6.9408 | 155.0259 | 13279.9545 | 15646.5545 | 6804.7143 | 20084.6688 | 22451.2688
ВК. | 65 | . | 160 | . | 1250 | . | 2 | ТГ | 65 | 160 | 1250 | 7.2117 | 164.145 | 13646.3071 | 16095.5268 | 7086.615 | 20732.9222 | 23182.1418
ВК. | 65 | . | 160 | . | 1300 | . | 2 | ТГ | 65 | 160 | 1300 | 7.4827 | 173.2642 | 14012.6599 | 16544.4991 | 7368.5157 | 21381.1757 | 23913.0149
ВК. | 65 | . | 160 | . | 1350 | . | 2 | ТГ | 65 | 160 | 1350 | 7.7536 | 182.3834 | 14379.0126 | 16993.4715 | 7650.4165 | 22029.4291 | 24643.888
ВК. | 65 | . | 160 | . | 1400 | . | 2 | ТГ | 65 | 160 | 1400 | 8.0246 | 191.5025 | 14745.3653 | 17442.4438 | 7932.3172 | 22677.6825 | 25374.761
ВК. | 65 | . | 160 | . | 1450 | . | 2 | ТГ | 65 | 160 | 1450 | 8.2955 | 200.6217 | 15111.718 | 17891.416 | 8214.2179 | 23325.9359 | 26105.6339
ВК. | 65 | . | 160 | . | 1500 | . | 2 | ТГ | 65 | 160 | 1500 | 8.6382 | 209.7409 | 15982.2157 | 18758.603 | 8496.1186 | 24478.3343 | 27254.7216
ВК. | 65 | . | 160 | . | 1550 | . | 2 | ТГ | 65 | 160 | 1550 | 8.9091 | 218.8601 | 16348.5684 | 19207.5753 | 8778.0194 | 25126.5878 | 27985.5947
ВК. | 65 | . | 160 | . | 1600 | . | 2 | ТГ | 65 | 160 | 1600 | 9.1801 | 227.9792 | 16714.9211 | 19656.5476 | 9059.9201 | 25774.8412 | 28716.4677
ВК. | 65 | . | 160 | . | 1650 | . | 2 | ТГ | 65 | 160 | 1650 | 9.451 | 237.0984 | 17081.2737 | 20105.52 | 9341.8208 | 26423.0945 | 29447.3408
ВК. | 65 | . | 160 | . | 1700 | . | 2 | ТГ | 65 | 160 | 1700 | 9.722 | 246.2176 | 17447.6265 | 20554.4922 | 9623.7216 | 27071.3482 | 30178.2138
ВК. | 65 | . | 160 | . | 1750 | . | 2 | ТГ | 65 | 160 | 1750 | 9.9929 | 255.3367 | 17813.9792 | 21003.4645 | 9905.6223 | 27719.6015 | 30909.0868
ВК. | 65 | . | 160 | . | 1800 | . | 2 | ТГ | 65 | 160 | 1800 | 10.2638 | 264.4559 | 18180.3319 | 21452.4368 | 10187.523 | 28367.8549 | 31639.9598
ВК. | 65 | . | 160 | . | 1850 | . | 2 | ТГ | 65 | 160 | 1850 | 10.5348 | 273.5751 | 18546.6847 | 21901.4092 | 10469.4238 | 29016.1085 | 32370.833
ВК. | 65 | . | 160 | . | 1900 | . | 2 | ТГ | 65 | 160 | 1900 | 10.8057 | 282.6942 | 18913.0374 | 22350.3815 | 10751.3245 | 29664.3619 | 33101.706
ВК. | 65 | . | 160 | . | 1950 | . | 2 | ТГ | 65 | 160 | 1950 | 11.1159 | 291.8134 | 19322.2609 | 22840.9179 | 11033.2252 | 30355.4861 | 33874.143
ВК. | 65 | . | 160 | . | 2000 | . | 2 | ТГ | 65 | 160 | 2000 | 11.4784 | 300.9326 | 19904.0744 | 23571.4888 | 11315.126 | 31219.2004 | 34886.6148
ВК. | 65 | . | 160 | . | 2050 | . | 2 | ТГ | 65 | 160 | 2050 | 11.7493 | 310.0517 | 20270.4271 | 24020.4612 | 11597.0267 | 31867.4537 | 35617.4879
ВК. | 65 | . | 160 | . | 2100 | . | 2 | ТГ | 65 | 160 | 2100 | 12.0203 | 319.1709 | 20636.7797 | 24469.4335 | 11878.9274 | 32515.7071 | 36348.3609
ВК. | 65 | . | 160 | . | 2150 | . | 2 | ТГ | 65 | 160 | 2150 | 12.2912 | 328.2901 | 21003.1324 | 24918.4057 | 12160.8281 | 33163.9605 | 37079.2338
ВК. | 65 | . | 160 | . | 2200 | . | 2 | ТГ | 65 | 160 | 2200 | 12.5622 | 337.4093 | 21369.4852 | 25367.378 | 12442.7289 | 33812.2141 | 37810.1069
ВК. | 65 | . | 160 | . | 2250 | . | 2 | ТГ | 65 | 160 | 2250 | 12.8331 | 346.5284 | 21735.8379 | 25816.3504 | 12724.6296 | 34460.4674 | 38540.9799
ВК. | 65 | . | 160 | . | 2300 | . | 2 | ТГ | 65 | 160 | 2300 | 13.104 | 355.6476 | 22102.1906 | 26265.3227 | 13006.5302 | 35108.7208 | 39271.8529
ВК. | 65 | . | 160 | . | 2350 | . | 2 | ТГ | 65 | 160 | 2350 | 13.375 | 364.7668 | 22468.5432 | 26714.295 | 13288.4311 | 35756.9743 | 40002.7261
ВК. | 65 | . | 160 | . | 2400 | . | 2 | ТГ | 65 | 160 | 2400 | 13.6459 | 373.8859 | 22834.896 | 27163.2674 | 13570.3318 | 36405.2278 | 40733.5991
ВК. | 65 | . | 160 | . | 2450 | . | 2 | ТГ | 65 | 160 | 2450 | 13.9886 | 383.0051 | 23705.3937 | 28030.4542 | 13852.2324 | 37557.6261 | 41882.6866
ВК. | 65 | . | 160 | . | 2500 | . | 2 | ТГ | 65 | 160 | 2500 | 14.2596 | 392.1243 | 24071.7463 | 28479.4265 | 14134.1333 | 38205.8796 | 42613.5598
ВК. | 65 | . | 160 | . | 2550 | . | 2 | ТГ | 65 | 160 | 2550 | 14.5305 | 401.2434 | 24438.099 | 28928.3989 | 14416.0339 | 38854.133 | 43344.4328
ВК. | 65 | . | 160 | . | 2600 | . | 2 | ТГ | 65 | 160 | 2600 | 14.8014 | 410.3626 | 24804.4518 | 29377.3712 | 14697.9346 | 39502.3865 | 44075.3058
ВК. | 65 | . | 160 | . | 2650 | . | 2 | ТГ | 65 | 160 | 2650 | 15.0724 | 419.4818 | 25170.8045 | 29826.3435 | 14979.8355 | 40150.64 | 44806.179
ВК. | 65 | . | 160 | . | 2700 | . | 2 | ТГ | 65 | 160 | 2700 | 15.3826 | 428.6009 | 25580.0281 | 30316.8799 | 15261.7361 | 40841.7642 | 45578.616
ВК. | 65 | . | 160 | . | 2750 | . | 2 | ТГ | 65 | 160 | 2750 | 15.6535 | 437.7201 | 25946.3807 | 30765.8522 | 15543.6368 | 41490.0176 | 46309.4891
ВК. | 65 | . | 160 | . | 2800 | . | 2 | ТГ | 65 | 160 | 2800 | 15.9245 | 446.8393 | 26312.7334 | 31214.8246 | 15825.5375 | 42138.2709 | 47040.3621
ВК. | 65 | . | 160 | . | 2850 | . | 2 | ТГ | 65 | 160 | 2850 | 16.1954 | 455.9585 | 26679.0862 | 31663.7968 | 16107.4383 | 42786.5245 | 47771.2351
ВК. | 65 | . | 160 | . | 2900 | . | 2 | ТГ | 65 | 160 | 2900 | 16.4663 | 465.0776 | 27045.4389 | 32112.7691 | 16389.339 | 43434.7779 | 48502.1081
ВК. | 65 | . | 160 | . | 2950 | . | 2 | ТГ | 65 | 160 | 2950 | 16.7373 | 474.1968 | 27411.7916 | 32561.7414 | 16671.2397 | 44083.0313 | 49232.9811
ВК. | 65 | . | 160 | . | 3000 | . | 2 | ТГ | 65 | 160 | 3000 | 17.0082 | 483.316 | 27778.1442 | 33010.7138 | 16953.1405 | 44731.2848 | 49963.8543
Ширина конвектора 200 мм
Исполнение данной ширины возможно только под окантовку
Теплообменник 50х100 мм
ВК. | 65 | . | 200 | . | 600 | . | 2 | ТГ | 65 | 200 | 600 | 4.1407 | 50.6621 | 9071.7854 | 10224.5641 | 4016.2849 | 13088.0703 | 14240.849
ВК. | 65 | . | 200 | . | 650 | . | 2 | ТГ | 65 | 200 | 650 | 4.4436 | 60.7945 | 9437.8416 | 10673.8239 | 4346.9589 | 13784.8005 | 15020.7828
ВК. | 65 | . | 200 | . | 700 | . | 2 | ТГ | 65 | 200 | 700 | 4.7465 | 70.9269 | 9803.8977 | 11123.0837 | 4677.6329 | 14481.5306 | 15800.7166
ВК. | 65 | . | 200 | . | 750 | . | 2 | ТГ | 65 | 200 | 750 | 5.0494 | 81.0593 | 10169.9539 | 11572.3436 | 5008.307 | 15178.2609 | 16580.6506
ВК. | 65 | . | 200 | . | 800 | . | 2 | ТГ | 65 | 200 | 800 | 5.3522 | 91.1917 | 10536.01 | 12021.6034 | 5338.981 | 15874.991 | 17360.5844
ВК. | 65 | . | 200 | . | 850 | . | 2 | ТГ | 65 | 200 | 850 | 5.6551 | 101.3241 | 10902.0662 | 12470.8633 | 5669.655 | 16571.7212 | 18140.5183
ВК. | 65 | . | 200 | . | 900 | . | 2 | ТГ | 65 | 200 | 900 | 5.958 | 111.4565 | 11268.1223 | 12920.1231 | 6000.329 | 17268.4513 | 18920.4521
ВК. | 65 | . | 200 | . | 950 | . | 2 | ТГ | 65 | 200 | 950 | 6.2608 | 121.5889 | 11634.1784 | 13369.3829 | 6331.0031 | 17965.1816 | 19700.3861
ВК. | 65 | . | 200 | . | 1000 | . | 2 | ТГ | 65 | 200 | 1000 | 6.5637 | 131.7213 | 12000.2346 | 13818.6427 | 6661.6771 | 18661.9117 | 20480.3199
ВК. | 65 | . | 200 | . | 1050 | . | 2 | ТГ | 65 | 200 | 1050 | 6.8666 | 141.8537 | 12366.2907 | 14267.9025 | 6992.3511 | 19358.6418 | 21260.2537
ВК. | 65 | . | 200 | . | 1100 | . | 2 | ТГ | 65 | 200 | 1100 | 7.1695 | 151.9862 | 12732.3469 | 14717.1624 | 7323.0251 | 20055.372 | 22040.1875
ВК. | 65 | . | 200 | . | 1150 | . | 2 | ТГ | 65 | 200 | 1150 | 7.4723 | 162.1186 | 13098.4031 | 15166.4222 | 7653.6991 | 20752.1023 | 22820.1213
ВК. | 65 | . | 200 | . | 1200 | . | 2 | ТГ | 65 | 200 | 1200 | 7.8145 | 172.251 | 13507.33 | 15657.2462 | 7984.3732 | 21491.7033 | 23641.6194
ВК. | 65 | . | 200 | . | 1250 | . | 2 | ТГ | 65 | 200 | 1250 | 8.1173 | 182.3834 | 13873.3862 | 16106.506 | 8315.0472 | 22188.4334 | 24421.5532
ВК. | 65 | . | 200 | . | 1300 | . | 2 | ТГ | 65 | 200 | 1300 | 8.4202 | 192.5158 | 14239.4423 | 16555.7658 | 8645.7212 | 22885.1636 | 25201.487
ВК. | 65 | . | 200 | . | 1350 | . | 2 | ТГ | 65 | 200 | 1350 | 8.7231 | 202.6482 | 14605.4985 | 17005.0256 | 8976.3952 | 23581.8937 | 25981.4208
ВК. | 65 | . | 200 | . | 1400 | . | 2 | ТГ | 65 | 200 | 1400 | 9.026 | 212.7806 | 14971.5546 | 17454.2854 | 9307.0694 | 24278.624 | 26761.3548
ВК. | 65 | . | 200 | . | 1450 | . | 2 | ТГ | 65 | 200 | 1450 | 9.3288 | 222.913 | 15337.6109 | 17903.5453 | 9637.7434 | 24975.3542 | 27541.2887
ВК. | 65 | . | 200 | . | 1500 | . | 2 | ТГ | 65 | 200 | 1500 | 9.7243 | 233.0454 | 16207.812 | 18771.0197 | 9968.4174 | 26176.2293 | 28739.437
ВК. | 65 | . | 200 | . | 1550 | . | 2 | ТГ | 65 | 200 | 1550 | 10.0271 | 243.1778 | 16573.8681 | 19220.2796 | 10299.0914 | 26872.9595 | 29519.3709
ВК. | 65 | . | 200 | . | 1600 | . | 2 | ТГ | 65 | 200 | 1600 | 10.33 | 253.3102 | 16939.9243 | 19669.5394 | 10629.7654 | 27569.6896 | 30299.3048
ВК. | 65 | . | 200 | . | 1650 | . | 2 | ТГ | 65 | 200 | 1650 | 10.6329 | 263.4427 | 17305.9804 | 20118.7992 | 10960.4395 | 28266.4199 | 31079.2387
ВК. | 65 | . | 200 | . | 1700 | . | 2 | ТГ | 65 | 200 | 1700 | 10.9358 | 273.5751 | 17672.0365 | 20568.059 | 11291.1135 | 28963.15 | 31859.1725
ВК. | 65 | . | 200 | . | 1750 | . | 2 | ТГ | 65 | 200 | 1750 | 11.2386 | 283.7075 | 18038.0927 | 21017.3188 | 11621.7875 | 29659.8802 | 32639.1063
ВК. | 65 | . | 200 | . | 1800 | . | 2 | ТГ | 65 | 200 | 1800 | 11.5415 | 293.8399 | 18404.1488 | 21466.5786 | 11952.4615 | 30356.6103 | 33419.0401
ВК. | 65 | . | 200 | . | 1850 | . | 2 | ТГ | 65 | 200 | 1850 | 11.8444 | 303.9723 | 18770.205 | 21915.8384 | 12283.1356 | 31053.3406 | 34198.9741
ВК. | 65 | . | 200 | . | 1900 | . | 2 | ТГ | 65 | 200 | 1900 | 12.1473 | 314.1047 | 19136.2611 | 22365.0984 | 12613.8096 | 31750.0707 | 34978.908
ВК. | 65 | . | 200 | . | 1950 | . | 2 | ТГ | 65 | 200 | 1950 | 12.4894 | 324.2371 | 19545.1881 | 22855.9222 | 12944.4836 | 32489.6717 | 35800.4058
ВК. | 65 | . | 200 | . | 2000 | . | 2 | ТГ | 65 | 200 | 2000 | 12.8838 | 334.3695 | 20126.7051 | 23586.7807 | 13275.1576 | 33401.8627 | 36861.9383
ВК. | 65 | . | 200 | . | 2050 | . | 2 | ТГ | 65 | 200 | 2050 | 13.1867 | 344.5019 | 20492.7612 | 24036.0405 | 13605.8316 | 34098.5928 | 37641.8721
ВК. | 65 | . | 200 | . | 2100 | . | 2 | ТГ | 65 | 200 | 2100 | 13.4896 | 354.6343 | 20858.8173 | 24485.3003 | 13936.5057 | 34795.3231 | 38421.806
ВК. | 65 | . | 200 | . | 2150 | . | 2 | ТГ | 65 | 200 | 2150 | 13.7924 | 364.7668 | 21224.8735 | 24934.5603 | 14267.1797 | 35492.0532 | 39201.74
ВК. | 65 | . | 200 | . | 2200 | . | 2 | ТГ | 65 | 200 | 2200 | 14.0953 | 374.8992 | 21590.9296 | 25383.8201 | 14597.8537 | 36188.7834 | 39981.6738
ВК. | 65 | . | 200 | . | 2250 | . | 2 | ТГ | 65 | 200 | 2250 | 14.3982 | 385.0316 | 21956.9858 | 25833.0799 | 14928.5277 | 36885.5135 | 40761.6076
ВК. | 65 | . | 200 | . | 2300 | . | 2 | ТГ | 65 | 200 | 2300 | 14.7011 | 395.164 | 22323.0419 | 26282.3397 | 15259.2018 | 37582.2438 | 41541.5415
ВК. | 65 | . | 200 | . | 2350 | . | 2 | ТГ | 65 | 200 | 2350 | 15.0039 | 405.2964 | 22689.0981 | 26731.5995 | 15589.8758 | 38278.9739 | 42321.4753
ВК. | 65 | . | 200 | . | 2400 | . | 2 | ТГ | 65 | 200 | 2400 | 15.3068 | 415.4288 | 23055.1542 | 27180.8593 | 15920.5498 | 38975.704 | 43101.4091
ВК. | 65 | . | 200 | . | 2450 | . | 2 | ТГ | 65 | 200 | 2450 | 15.7022 | 425.5612 | 23925.3553 | 28048.3338 | 16251.2238 | 40176.5791 | 44299.5576
ВК. | 65 | . | 200 | . | 2500 | . | 2 | ТГ | 65 | 200 | 2500 | 16.0051 | 435.6936 | 24291.4116 | 28497.5936 | 16581.8978 | 40873.3094 | 45079.4914
ВК. | 65 | . | 200 | . | 2550 | . | 2 | ТГ | 65 | 200 | 2550 | 16.308 | 445.826 | 24657.4677 | 28946.8534 | 16912.572 | 41570.0397 | 45859.4253
ВК. | 65 | . | 200 | . | 2600 | . | 2 | ТГ | 65 | 200 | 2600 | 16.6109 | 455.9585 | 25023.5239 | 29396.1133 | 17243.246 | 42266.7698 | 46639.3593
ВК. | 65 | . | 200 | . | 2650 | . | 2 | ТГ | 65 | 200 | 2650 | 16.9137 | 466.0909 | 25389.58 | 29845.3731 | 17573.92 | 42963.5 | 47419.2931
ВК. | 65 | . | 200 | . | 2700 | . | 2 | ТГ | 65 | 200 | 2700 | 17.2559 | 476.2233 | 25798.5069 | 30336.197 | 17904.594 | 43703.1009 | 48240.7909
ВК. | 65 | . | 200 | . | 2750 | . | 2 | ТГ | 65 | 200 | 2750 | 17.5587 | 486.3557 | 26164.563 | 30785.4568 | 18235.2681 | 44399.8311 | 49020.7249
ВК. | 65 | . | 200 | . | 2800 | . | 2 | ТГ | 65 | 200 | 2800 | 17.8616 | 496.4881 | 26530.6193 | 31234.7167 | 18565.9421 | 45096.5614 | 49800.6588
ВК. | 65 | . | 200 | . | 2850 | . | 2 | ТГ | 65 | 200 | 2850 | 18.1645 | 506.6205 | 26896.6755 | 31683.9765 | 18896.6161 | 45793.2915 | 50580.5926
ВК. | 65 | . | 200 | . | 2900 | . | 2 | ТГ | 65 | 200 | 2900 | 18.4673 | 516.7529 | 27262.7316 | 32133.2364 | 19227.2901 | 46490.0217 | 51360.5264
ВК. | 65 | . | 200 | . | 2950 | . | 2 | ТГ | 65 | 200 | 2950 | 18.7702 | 526.8853 | 27628.7877 | 32582.4962 | 19557.9641 | 47186.7518 | 52140.4602
ВК. | 65 | . | 200 | . | 3000 | . | 2 | ТГ | 65 | 200 | 3000 | 19.0731 | 537.0177 | 29093.1217 | 33031.756 | 19888.6382 | 48981.7599 | 52920.3942
Ширина конвектора 260 мм
Исполнение данной ширины возможно только под окантовку
Теплообменник 50х100 мм
ВК. | 65 | . | 260 | . | 600 | . | 2 | ТГ | 65 | 260 | 600 | 4.8764 | 65.2547 | 9381.5337 | 11066.9849 | 4907.8538 | 14289.3876 | 15974.8388
ВК. | 65 | . | 260 | . | 650 | . | 2 | ТГ | 65 | 260 | 650 | 5.2272 | 78.3056 | 9774.166 | 11560.5981 | 5311.6879 | 15085.8538 | 16872.286
ВК. | 65 | . | 260 | . | 700 | . | 2 | ТГ | 65 | 260 | 700 | 5.578 | 91.3566 | 10166.798 | 12054.2112 | 5715.5218 | 15882.3198 | 17769.733
ВК. | 65 | . | 260 | . | 750 | . | 2 | ТГ | 65 | 260 | 750 | 5.9288 | 104.4075 | 10559.4301 | 12547.8243 | 6119.3558 | 16678.7859 | 18667.1801
ВК. | 65 | . | 260 | . | 800 | . | 2 | ТГ | 65 | 260 | 800 | 6.2795 | 117.4584 | 10952.0623 | 13041.4374 | 6523.1897 | 17475.252 | 19564.6271
ВК. | 65 | . | 260 | . | 850 | . | 2 | ТГ | 65 | 260 | 850 | 6.6303 | 130.5094 | 11344.6944 | 13535.0506 | 6927.0237 | 18271.7181 | 20462.0744
ВК. | 65 | . | 260 | . | 900 | . | 2 | ТГ | 65 | 260 | 900 | 6.9811 | 143.5603 | 11737.3265 | 14028.6637 | 7330.8578 | 19068.1842 | 21359.5215
ВК. | 65 | . | 260 | . | 950 | . | 2 | ТГ | 65 | 260 | 950 | 7.3319 | 156.6112 | 12129.9587 | 14522.2768 | 7734.6917 | 19864.6504 | 22256.9685
ВК. | 65 | . | 260 | . | 1000 | . | 2 | ТГ | 65 | 260 | 1000 | 7.6826 | 169.6622 | 12522.5908 | 15015.8899 | 8138.5257 | 20661.1165 | 23154.4156
ВК. | 65 | . | 260 | . | 1050 | . | 2 | ТГ | 65 | 260 | 1050 | 8.0334 | 182.7131 | 12915.223 | 15509.5031 | 8542.3596 | 21457.5826 | 24051.8627
ВК. | 65 | . | 260 | . | 1100 | . | 2 | ТГ | 65 | 260 | 1100 | 8.3842 | 195.764 | 13307.8551 | 16003.1162 | 8946.1936 | 22254.0487 | 24949.3098
ВК. | 65 | . | 260 | . | 1150 | . | 2 | ТГ | 65 | 260 | 1150 | 8.7349 | 208.815 | 13700.4872 | 16496.7293 | 9350.0276 | 23050.5148 | 25846.7569
ВК. | 65 | . | 260 | . | 1200 | . | 2 | ТГ | 65 | 260 | 1200 | 9.125 | 221.8659 | 14135.9901 | 17031.9066 | 9753.8615 | 23889.8517 | 26785.7681
ВК. | 65 | . | 260 | . | 1250 | . | 2 | ТГ | 65 | 260 | 1250 | 9.4757 | 234.9168 | 14528.6222 | 17525.5197 | 10157.6956 | 24686.3178 | 27683.2152
ВК. | 65 | . | 260 | . | 1300 | . | 2 | ТГ | 65 | 260 | 1300 | 9.8265 | 247.9678 | 14921.2544 | 18019.1328 | 10561.5295 | 25482.7839 | 28580.6622
ВК. | 65 | . | 260 | . | 1350 | . | 2 | ТГ | 65 | 260 | 1350 | 10.1773 | 261.0187 | 15313.8865 | 18512.7459 | 10965.3635 | 26279.25 | 29478.1093
ВК. | 65 | . | 260 | . | 1400 | . | 2 | ТГ | 65 | 260 | 1400 | 10.5281 | 274.0697 | 15706.5186 | 19006.3591 | 11369.1975 | 27075.7161 | 30375.5566
ВК. | 65 | . | 260 | . | 1450 | . | 2 | ТГ | 65 | 260 | 1450 | 10.8788 | 287.1206 | 16099.1508 | 19499.9722 | 11773.0314 | 27872.1822 | 31273.0036
ВК. | 65 | . | 260 | . | 1500 | . | 2 | ТГ | 65 | 260 | 1500 | 11.3534 | 300.1715 | 17042.6308 | 20475.9515 | 12176.8654 | 29219.4962 | 32652.817
ВК. | 65 | . | 260 | . | 1550 | . | 2 | ТГ | 65 | 260 | 1550 | 11.7041 | 313.2225 | 17435.263 | 20969.5646 | 12580.6993 | 30015.9623 | 33550.264
ВК. | 65 | . | 260 | . | 1600 | . | 2 | ТГ | 65 | 260 | 1600 | 12.0549 | 326.2734 | 17827.8951 | 21463.1778 | 12984.5334 | 30812.4285 | 34447.7112
ВК. | 65 | . | 260 | . | 1650 | . | 2 | ТГ | 65 | 260 | 1650 | 12.4057 | 339.3243 | 18220.5272 | 21956.7909 | 13388.3674 | 31608.8946 | 35345.1583
ВК. | 65 | . | 260 | . | 1700 | . | 2 | ТГ | 65 | 260 | 1700 | 12.7565 | 352.3753 | 18613.1594 | 22450.404 | 13792.2013 | 32405.3607 | 36242.6053
ВК. | 65 | . | 260 | . | 1750 | . | 2 | ТГ | 65 | 260 | 1750 | 13.1072 | 365.4262 | 19005.7915 | 22944.0171 | 14196.0353 | 33201.8268 | 37140.0524
ВК. | 65 | . | 260 | . | 1800 | . | 2 | ТГ | 65 | 260 | 1800 | 13.458 | 378.4771 | 19398.4235 | 23437.6303 | 14599.8692 | 33998.2928 | 38037.4995
ВК. | 65 | . | 260 | . | 1850 | . | 2 | ТГ | 65 | 260 | 1850 | 13.8088 | 391.5281 | 19791.0558 | 23931.2434 | 15003.7032 | 34794.759 | 38934.9467
ВК. | 65 | . | 260 | . | 1900 | . | 2 | ТГ | 65 | 260 | 1900 | 14.1596 | 404.579 | 20183.6878 | 24424.8565 | 15407.5373 | 35591.2251 | 39832.3938
ВК. | 65 | . | 260 | . | 1950 | . | 2 | ТГ | 65 | 260 | 1950 | 14.5496 | 417.63 | 20619.1908 | 24960.0338 | 15811.3712 | 36430.562 | 40771.405
ВК. | 65 | . | 260 | . | 2000 | . | 2 | ТГ | 65 | 260 | 2000 | 14.9919 | 430.6809 | 21227.2837 | 25735.2455 | 16215.2052 | 37442.4889 | 41950.4507
ВК. | 65 | . | 260 | . | 2050 | . | 2 | ТГ | 65 | 260 | 2050 | 15.3427 | 443.7318 | 21619.9159 | 26228.8586 | 16619.0391 | 38238.955 | 42847.8977
ВК. | 65 | . | 260 | . | 2100 | . | 2 | ТГ | 65 | 260 | 2100 | 15.6935 | 456.7828 | 22012.548 | 26722.4717 | 17022.8731 | 39035.4211 | 43745.3448
ВК. | 65 | . | 260 | . | 2150 | . | 2 | ТГ | 65 | 260 | 2150 | 16.0442 | 469.8337 | 22405.18 | 27216.0849 | 17426.707 | 39831.8871 | 44642.7919
ВК. | 65 | . | 260 | . | 2200 | . | 2 | ТГ | 65 | 260 | 2200 | 16.395 | 482.8846 | 22797.8123 | 27709.698 | 17830.541 | 40628.3533 | 45540.2391
ВК. | 65 | . | 260 | . | 2250 | . | 2 | ТГ | 65 | 260 | 2250 | 16.7458 | 495.9356 | 23190.4443 | 28203.3111 | 18234.3751 | 41424.8194 | 46437.6862
ВК. | 65 | . | 260 | . | 2300 | . | 2 | ТГ | 65 | 260 | 2300 | 17.0966 | 508.9865 | 23583.0764 | 28696.9243 | 18638.209 | 42221.2854 | 47335.1333
ВК. | 65 | . | 260 | . | 2350 | . | 2 | ТГ | 65 | 260 | 2350 | 17.4473 | 522.0374 | 23975.7086 | 29190.5374 | 19042.043 | 43017.7516 | 48232.5804
ВК. | 65 | . | 260 | . | 2400 | . | 2 | ТГ | 65 | 260 | 2400 | 17.7981 | 535.0884 | 24368.3407 | 29684.1505 | 19445.8769 | 43814.2176 | 49130.0274
ВК. | 65 | . | 260 | . | 2450 | . | 2 | ТГ | 65 | 260 | 2450 | 18.2726 | 548.1393 | 25311.8208 | 30660.1299 | 19849.7109 | 45161.5318 | 50509.8408
ВК. | 65 | . | 260 | . | 2500 | . | 2 | ТГ | 65 | 260 | 2500 | 18.6234 | 561.1902 | 25704.4529 | 31153.743 | 20253.545 | 45957.9979 | 51407.2879
ВК. | 65 | . | 260 | . | 2550 | . | 2 | ТГ | 65 | 260 | 2550 | 18.9742 | 574.2412 | 26097.085 | 31647.3562 | 20657.3789 | 46754.4639 | 52304.735
ВК. | 65 | . | 260 | . | 2600 | . | 2 | ТГ | 65 | 260 | 2600 | 19.325 | 587.2921 | 26489.7172 | 32140.9693 | 21061.2129 | 47550.9301 | 53202.1822
ВК. | 65 | . | 260 | . | 2650 | . | 2 | ТГ | 65 | 260 | 2650 | 19.6757 | 600.3431 | 26882.3493 | 32634.5824 | 21465.0468 | 48347.3961 | 54099.6291
ВК. | 65 | . | 260 | . | 2700 | . | 2 | ТГ | 65 | 260 | 2700 | 20.0658 | 613.394 | 27317.8523 | 33169.7596 | 21868.8808 | 49186.7331 | 55038.6404
ВК. | 65 | . | 260 | . | 2750 | . | 2 | ТГ | 65 | 260 | 2750 | 20.4165 | 626.4449 | 27710.4843 | 33663.3727 | 22272.7148 | 49983.1992 | 55936.0876
ВК. | 65 | . | 260 | . | 2800 | . | 2 | ТГ | 65 | 260 | 2800 | 20.7673 | 639.4959 | 28103.1164 | 34156.9858 | 22676.5487 | 50779.6652 | 56833.5345
ВК. | 65 | . | 260 | . | 2850 | . | 2 | ТГ | 65 | 260 | 2850 | 21.1181 | 652.5468 | 28495.7486 | 34650.599 | 23080.3828 | 51576.1314 | 57730.9818
ВК. | 65 | . | 260 | . | 2900 | . | 2 | ТГ | 65 | 260 | 2900 | 21.4689 | 665.5977 | 28888.3807 | 35144.2121 | 23484.2167 | 52372.5974 | 58628.4288
ВК. | 65 | . | 260 | . | 2950 | . | 2 | ТГ | 65 | 260 | 2950 | 21.8196 | 678.6487 | 29281.0128 | 35637.8252 | 23888.0507 | 53169.0635 | 59525.8759
ВК. | 65 | . | 260 | . | 3000 | . | 2 | ТГ | 65 | 260 | 3000 | 22.1704 | 691.6996 | 29673.645 | 36131.4383 | 24291.8847 | 53965.5297 | 60423.323
Ширина конвектора 300 мм
Исполнение данной ширины возможно только под окантовку
Теплообменник 50х100 мм
ВК. | 65 | . | 300 | . | 600 | . | 2 | ТГ | 65 | 300 | 600 | 5.3669 | 70.1085 | 9830.6147 | 11680.1535 | 5502.2332 | 15333 | 17182.3866
ВК. | 65 | . | 300 | . | 650 | . | 2 | ТГ | 65 | 300 | 650 | 5.7496 | 84.1301 | 10240.7664 | 12203.3355 | 5954.8405 | 16195.6069 | 18158.176
ВК. | 65 | . | 300 | . | 700 | . | 2 | ТГ | 65 | 300 | 700 | 6.1323 | 98.1518 | 10650.9182 | 12726.5175 | 6407.4477 | 17058.3659 | 19133.9652
ВК. | 65 | . | 300 | . | 750 | . | 2 | ТГ | 65 | 300 | 750 | 6.515 | 112.1735 | 11061.0699 | 13249.6994 | 6860.055 | 17921.1249 | 20109.7545
ВК. | 65 | . | 300 | . | 800 | . | 2 | ТГ | 65 | 300 | 800 | 6.8977 | 126.1952 | 11471.2216 | 13772.8815 | 7312.6622 | 18783.8839 | 21085.5437
ВК. | 65 | . | 300 | . | 850 | . | 2 | ТГ | 65 | 300 | 850 | 7.2804 | 140.2169 | 11881.3734 | 14296.0635 | 7765.2696 | 19646.6429 | 22061.3331
ВК. | 65 | . | 300 | . | 900 | . | 2 | ТГ | 65 | 300 | 900 | 7.6632 | 154.2386 | 12291.5251 | 14819.2454 | 8217.8768 | 20509.4019 | 23037.1222
ВК. | 65 | . | 300 | . | 950 | . | 2 | ТГ | 65 | 300 | 950 | 8.0459 | 168.2603 | 12701.6768 | 15342.4274 | 8670.4841 | 21372.161 | 24012.9116
ВК. | 65 | . | 300 | . | 1000 | . | 2 | ТГ | 65 | 300 | 1000 | 8.4286 | 182.282 | 13111.8286 | 15865.6095 | 9123.0913 | 22234.9199 | 24988.7008
ВК. | 65 | . | 300 | . | 1050 | . | 2 | ТГ | 65 | 300 | 1050 | 8.8113 | 196.3037 | 13521.9803 | 16388.7914 | 9575.6987 | 23097.679 | 25964.49
ВК. | 65 | . | 300 | . | 1100 | . | 2 | ТГ | 65 | 300 | 1100 | 9.194 | 210.3254 | 13932.132 | 16911.9734 | 10028.3059 | 23960.4379 | 26940.2793
ВК. | 65 | . | 300 | . | 1150 | . | 2 | ТГ | 65 | 300 | 1150 | 9.5767 | 224.3471 | 14342.2837 | 17435.1554 | 10480.9132 | 24823.197 | 27916.0686
ВК. | 65 | . | 300 | . | 1200 | . | 2 | ТГ | 65 | 300 | 1200 | 9.9986 | 238.3688 | 14795.3064 | 17999.9015 | 10933.5204 | 25728.8268 | 28933.4219
ВК. | 65 | . | 300 | . | 1250 | . | 2 | ТГ | 65 | 300 | 1250 | 10.3813 | 252.3904 | 15205.4581 | 18523.0834 | 11386.1278 | 26591.5859 | 29909.2112
ВК. | 65 | . | 300 | . | 1300 | . | 2 | ТГ | 65 | 300 | 1300 | 10.7641 | 266.4121 | 15615.6098 | 19046.2654 | 11838.735 | 27454.3448 | 30885.0004
ВК. | 65 | . | 300 | . | 1350 | . | 2 | ТГ | 65 | 300 | 1350 | 11.1468 | 280.4338 | 16025.7615 | 19569.4475 | 12291.3423 | 28317.1039 | 31860.7898
ВК. | 65 | . | 300 | . | 1400 | . | 2 | ТГ | 65 | 300 | 1400 | 11.5295 | 294.4555 | 16435.9133 | 20092.6294 | 12743.9495 | 29179.8628 | 32836.5789
ВК. | 65 | . | 300 | . | 1450 | . | 2 | ТГ | 65 | 300 | 1450 | 11.9122 | 308.4772 | 16846.065 | 20615.8114 | 13196.5569 | 30042.6219 | 33812.3683
ВК. | 65 | . | 300 | . | 1500 | . | 2 | ТГ | 65 | 300 | 1500 | 12.4394 | 322.4989 | 17890.4666 | 21694.5314 | 13649.1641 | 31539.6306 | 35343.6955
ВК. | 65 | . | 300 | . | 1550 | . | 2 | ТГ | 65 | 300 | 1550 | 12.8222 | 336.5206 | 18300.6183 | 22217.7134 | 14101.7714 | 32402.3897 | 36319.4848
ВК. | 65 | . | 300 | . | 1600 | . | 2 | ТГ | 65 | 300 | 1600 | 13.2049 | 350.5423 | 18710.77 | 22740.8955 | 14554.3786 | 33265.1487 | 37295.2741
ВК. | 65 | . | 300 | . | 1650 | . | 2 | ТГ | 65 | 300 | 1650 | 13.5876 | 364.564 | 19120.9218 | 23264.0774 | 15006.986 | 34127.9077 | 38271.0633
ВК. | 65 | . | 300 | . | 1700 | . | 2 | ТГ | 65 | 300 | 1700 | 13.9703 | 378.5857 | 19531.0735 | 23787.2594 | 15459.5932 | 34990.6667 | 39246.8526
ВК. | 65 | . | 300 | . | 1750 | . | 2 | ТГ | 65 | 300 | 1750 | 14.353 | 392.6074 | 19941.2252 | 24310.4414 | 15912.2005 | 35853.4257 | 40222.6419
ВК. | 65 | . | 300 | . | 1800 | . | 2 | ТГ | 65 | 300 | 1800 | 14.7357 | 406.629 | 20351.377 | 24833.6233 | 16364.8077 | 36716.1847 | 41198.431
ВК. | 65 | . | 300 | . | 1850 | . | 2 | ТГ | 65 | 300 | 1850 | 15.1184 | 420.6507 | 20761.5287 | 25356.8054 | 16817.415 | 37578.9437 | 42174.2204
ВК. | 65 | . | 300 | . | 1900 | . | 2 | ТГ | 65 | 300 | 1900 | 15.5011 | 434.6724 | 21171.6804 | 25879.9874 | 17270.0223 | 38441.7027 | 43150.0097
ВК. | 65 | . | 300 | . | 1950 | . | 2 | ТГ | 65 | 300 | 1950 | 15.9231 | 448.6941 | 21624.703 | 26444.7335 | 17722.6296 | 39347.3326 | 44167.3631
ВК. | 65 | . | 300 | . | 2000 | . | 2 | ТГ | 65 | 300 | 2000 | 16.3973 | 462.7158 | 22250.3155 | 27249.514 | 18175.2368 | 40425.5523 | 45424.7508
ВК. | 65 | . | 300 | . | 2050 | . | 2 | ТГ | 65 | 300 | 2050 | 16.78 | 476.7375 | 22660.4673 | 27772.6961 | 18627.8441 | 41288.3114 | 46400.5402
ВК. | 65 | . | 300 | . | 2100 | . | 2 | ТГ | 65 | 300 | 2100 | 17.1627 | 490.7592 | 23070.619 | 28295.8781 | 19080.4513 | 42151.0703 | 47376.3294
ВК. | 65 | . | 300 | . | 2150 | . | 2 | ТГ | 65 | 300 | 2150 | 17.5454 | 504.7809 | 23480.7707 | 28819.06 | 19533.0587 | 43013.8294 | 48352.1187
ВК. | 65 | . | 300 | . | 2200 | . | 2 | ТГ | 65 | 300 | 2200 | 17.9282 | 518.8026 | 23890.9225 | 29342.242 | 19985.6659 | 43876.5883 | 49327.9079
ВК. | 65 | . | 300 | . | 2250 | . | 2 | ТГ | 65 | 300 | 2250 | 18.3109 | 532.8243 | 24301.0742 | 29865.4239 | 20438.2732 | 44739.3474 | 50303.6972
ВК. | 65 | . | 300 | . | 2300 | . | 2 | ТГ | 65 | 300 | 2300 | 18.6936 | 546.846 | 24711.2259 | 30388.606 | 20890.8804 | 45602.1063 | 51279.4864
ВК. | 65 | . | 300 | . | 2350 | . | 2 | ТГ | 65 | 300 | 2350 | 19.0763 | 560.8677 | 25121.3776 | 30911.788 | 21343.4878 | 46464.8654 | 52255.2758
ВК. | 65 | . | 300 | . | 2400 | . | 2 | ТГ | 65 | 300 | 2400 | 19.459 | 574.8893 | 25531.5294 | 31434.9699 | 21796.095 | 47327.6244 | 53231.0649
ВК. | 65 | . | 300 | . | 2450 | . | 2 | ТГ | 65 | 300 | 2450 | 19.9863 | 588.911 | 26575.9309 | 32513.69 | 22248.7023 | 48824.6333 | 54762.3924
ВК. | 65 | . | 300 | . | 2500 | . | 2 | ТГ | 65 | 300 | 2500 | 20.369 | 602.9327 | 26986.0827 | 33036.8719 | 22701.3095 | 49687.3922 | 55738.1815
ВК. | 65 | . | 300 | . | 2550 | . | 2 | ТГ | 65 | 300 | 2550 | 20.7517 | 616.9544 | 27396.2344 | 33560.054 | 23153.9169 | 50550.1513 | 56713.9708
ВК. | 65 | . | 300 | . | 2600 | . | 2 | ТГ | 65 | 300 | 2600 | 21.1344 | 630.9761 | 27806.3861 | 34083.236 | 23606.5241 | 51412.9102 | 57689.7601
ВК. | 65 | . | 300 | . | 2650 | . | 2 | ТГ | 65 | 300 | 2650 | 21.5171 | 644.9978 | 28216.5379 | 34606.4179 | 24059.1314 | 52275.6693 | 58665.5493
ВК. | 65 | . | 300 | . | 2700 | . | 2 | ТГ | 65 | 300 | 2700 | 21.939 | 659.0195 | 28669.5605 | 35171.164 | 24511.7386 | 53181.2991 | 59682.9026
ВК. | 65 | . | 300 | . | 2750 | . | 2 | ТГ | 65 | 300 | 2750 | 22.3217 | 673.0412 | 29079.7122 | 35694.346 | 24964.346 | 54044.0582 | 60658.692
ВК. | 65 | . | 300 | . | 2800 | . | 2 | ТГ | 65 | 300 | 2800 | 22.7045 | 687.0629 | 29489.8639 | 36217.528 | 25416.9533 | 54906.8172 | 61634.4813
ВК. | 65 | . | 300 | . | 2850 | . | 2 | ТГ | 65 | 300 | 2850 | 23.0872 | 701.0846 | 29900.0157 | 36740.7099 | 25869.5605 | 55769.5762 | 62610.2704
ВК. | 65 | . | 300 | . | 2900 | . | 2 | ТГ | 65 | 300 | 2900 | 23.4699 | 715.1063 | 30310.1674 | 37263.892 | 26322.1678 | 56632.3352 | 63586.0598
ВК. | 65 | . | 300 | . | 2950 | . | 2 | ТГ | 65 | 300 | 2950 | 23.8526 | 729.1279 | 30720.3191 | 37787.074 | 26774.7751 | 57495.0942 | 64561.8491
ВК. | 65 | . | 300 | . | 3000 | . | 2 | ТГ | 65 | 300 | 3000 | 24.2353 | 743.1496 | 31130.4709 | 38310.2559 | 27227.3824 | 58357.8532 | 65537.6383
Теплообменник 50х200 мм
ВК. | 65 | . | 300 | . | 600 | . | 4 | ТГ | 65 | 300 | 600 | 5.8744 | 93.8904 | 12026.8428 | 13830.0071 | 5502.2332 | 17529.076 | 19332.2403
ВК. | 65 | . | 300 | . | 650 | . | 4 | ТГ | 65 | 300 | 650 | 6.3238 | 112.6685 | 12631.2839 | 14543.2704 | 5954.8405 | 18586.1243 | 20498.1108
ВК. | 65 | . | 300 | . | 700 | . | 4 | ТГ | 65 | 300 | 700 | 6.7731 | 131.4466 | 13235.7248 | 15256.5336 | 6407.4477 | 19643.1725 | 21663.9813
ВК. | 65 | . | 300 | . | 750 | . | 4 | ТГ | 65 | 300 | 750 | 7.2224 | 150.2246 | 13840.1658 | 15969.7967 | 6860.055 | 20700.2209 | 22829.8517
ВК. | 65 | . | 300 | . | 800 | . | 4 | ТГ | 65 | 300 | 800 | 7.6717 | 169.0027 | 14444.6069 | 16683.0599 | 7312.6622 | 21757.2691 | 23995.7222
ВК. | 65 | . | 300 | . | 850 | . | 4 | ТГ | 65 | 300 | 850 | 8.1211 | 187.7808 | 15049.0479 | 17396.3231 | 7765.2696 | 22814.3175 | 25161.5927
ВК. | 65 | . | 300 | . | 900 | . | 4 | ТГ | 65 | 300 | 900 | 8.5704 | 206.5589 | 15653.4889 | 18109.5864 | 8217.8768 | 23871.3657 | 26327.4632
ВК. | 65 | . | 300 | . | 950 | . | 4 | ТГ | 65 | 300 | 950 | 9.0197 | 225.337 | 16257.9299 | 18822.8496 | 8670.4841 | 24928.414 | 27493.3337
ВК. | 65 | . | 300 | . | 1000 | . | 4 | ТГ | 65 | 300 | 1000 | 9.4691 | 244.115 | 16862.371 | 19536.1128 | 9123.0913 | 25985.4623 | 28659.2042
ВК. | 65 | . | 300 | . | 1050 | . | 4 | ТГ | 65 | 300 | 1050 | 9.9184 | 262.8931 | 17466.812 | 20249.3761 | 9575.6987 | 27042.5107 | 29825.0747
ВК. | 65 | . | 300 | . | 1100 | . | 4 | ТГ | 65 | 300 | 1100 | 10.3677 | 281.6712 | 18071.2531 | 20962.6392 | 10028.3059 | 28099.559 | 30990.945
ВК. | 65 | . | 300 | . | 1150 | . | 4 | ТГ | 65 | 300 | 1150 | 10.817 | 300.4493 | 18675.694 | 21675.9024 | 10480.9132 | 29156.6072 | 32156.8156
ВК. | 65 | . | 300 | . | 1200 | . | 4 | ТГ | 65 | 300 | 1200 | 11.3449 | 319.2274 | 19352.242 | 22459.0747 | 10933.5204 | 30285.7624 | 33392.5951
ВК. | 65 | . | 300 | . | 1250 | . | 4 | ТГ | 65 | 300 | 1250 | 11.7942 | 338.0054 | 19956.6831 | 23172.3379 | 11386.1278 | 31342.8108 | 34558.4657
ВК. | 65 | . | 300 | . | 1300 | . | 4 | ТГ | 65 | 300 | 1300 | 12.2435 | 356.7835 | 20561.124 | 23885.601 | 11838.735 | 32399.859 | 35724.336
ВК. | 65 | . | 300 | . | 1350 | . | 4 | ТГ | 65 | 300 | 1350 | 12.6929 | 375.5616 | 21165.565 | 24598.8642 | 12291.3423 | 33456.9074 | 36890.2066
ВК. | 65 | . | 300 | . | 1400 | . | 4 | ТГ | 65 | 300 | 1400 | 13.1422 | 394.3397 | 21770.0061 | 25312.1275 | 12743.9495 | 34513.9556 | 38056.077
ВК. | 65 | . | 300 | . | 1450 | . | 4 | ТГ | 65 | 300 | 1450 | 13.5915 | 413.1178 | 22374.4471 | 26025.3907 | 13196.5569 | 35571.004 | 39221.9476
ВК. | 65 | . | 300 | . | 1500 | . | 4 | ТГ | 65 | 300 | 1500 | 14.1854 | 431.8958 | 23613.1379 | 27294.192 | 13649.1641 | 37262.302 | 40943.3561
ВК. | 65 | . | 300 | . | 1550 | . | 4 | ТГ | 65 | 300 | 1550 | 14.6347 | 450.6739 | 24217.579 | 28007.4551 | 14101.7714 | 38319.3504 | 42109.2266
ВК. | 65 | . | 300 | . | 1600 | . | 4 | ТГ | 65 | 300 | 1600 | 15.0841 | 469.452 | 24822.02 | 28720.7184 | 14554.3786 | 39376.3986 | 43275.097
ВК. | 65 | . | 300 | . | 1650 | . | 4 | ТГ | 65 | 300 | 1650 | 15.5334 | 488.2301 | 25426.4609 | 29433.9816 | 15006.986 | 40433.4469 | 44440.9676
ВК. | 65 | . | 300 | . | 1700 | . | 4 | ТГ | 65 | 300 | 1700 | 15.9827 | 507.0082 | 26030.902 | 30147.2448 | 15459.5932 | 41490.4952 | 45606.838
ВК. | 65 | . | 300 | . | 1750 | . | 4 | ТГ | 65 | 300 | 1750 | 16.4321 | 525.7862 | 26635.3431 | 30860.5081 | 15912.2005 | 42547.5436 | 46772.7086
ВК. | 65 | . | 300 | . | 1800 | . | 4 | ТГ | 65 | 300 | 1800 | 16.8814 | 544.5643 | 27239.7841 | 31573.7713 | 16364.8077 | 43604.5918 | 47938.579
ВК. | 65 | . | 300 | . | 1850 | . | 4 | ТГ | 65 | 300 | 1850 | 17.3307 | 563.3424 | 27844.2252 | 32287.0344 | 16817.415 | 44661.6402 | 49104.4494
ВК. | 65 | . | 300 | . | 1900 | . | 4 | ТГ | 65 | 300 | 1900 | 17.78 | 582.1205 | 28448.6661 | 33000.2976 | 17270.0223 | 45718.6883 | 50270.3199
ВК. | 65 | . | 300 | . | 1950 | . | 4 | ТГ | 65 | 300 | 1950 | 18.3079 | 600.8986 | 29125.2141 | 33783.4699 | 17722.6296 | 46847.8437 | 51506.0995
ВК. | 65 | . | 300 | . | 2000 | . | 4 | ТГ | 65 | 300 | 2000 | 18.8488 | 619.6766 | 29945.1158 | 34778.3318 | 18175.2368 | 48120.3526 | 52953.5686
ВК. | 65 | . | 300 | . | 2050 | . | 4 | ТГ | 65 | 300 | 2050 | 19.2981 | 638.4547 | 30549.5568 | 35491.595 | 18627.8441 | 49177.401 | 54119.4392
ВК. | 65 | . | 300 | . | 2100 | . | 4 | ТГ | 65 | 300 | 2100 | 19.7474 | 657.2328 | 31153.9979 | 36204.8581 | 19080.4513 | 50234.4492 | 55285.3095
ВК. | 65 | . | 300 | . | 2150 | . | 4 | ТГ | 65 | 300 | 2150 | 20.1968 | 676.0109 | 31758.439 | 36918.1214 | 19533.0587 | 51291.4976 | 56451.18
ВК. | 65 | . | 300 | . | 2200 | . | 4 | ТГ | 65 | 300 | 2200 | 20.6461 | 694.789 | 32362.88 | 37631.3846 | 19985.6659 | 52348.5459 | 57617.0505
ВК. | 65 | . | 300 | . | 2250 | . | 4 | ТГ | 65 | 300 | 2250 | 21.0954 | 713.567 | 32967.3209 | 38344.6478 | 20438.2732 | 53405.5942 | 58782.921
ВК. | 65 | . | 300 | . | 2300 | . | 4 | ТГ | 65 | 300 | 2300 | 21.5447 | 732.3451 | 33571.762 | 39057.911 | 20890.8804 | 54462.6424 | 59948.7915
ВК. | 65 | . | 300 | . | 2350 | . | 4 | ТГ | 65 | 300 | 2350 | 21.9941 | 751.1232 | 34176.203 | 39771.1743 | 21343.4878 | 55519.6908 | 61114.6621
ВК. | 65 | . | 300 | . | 2400 | . | 4 | ТГ | 65 | 300 | 2400 | 22.4434 | 769.9013 | 34780.6441 | 40484.4374 | 21796.095 | 56576.7391 | 62280.5324
ВК. | 65 | . | 300 | . | 2450 | . | 4 | ТГ | 65 | 300 | 2450 | 23.0373 | 788.6794 | 36019.3349 | 41753.2387 | 22248.7023 | 58268.0372 | 64001.941
ВК. | 65 | . | 300 | . | 2500 | . | 4 | ТГ | 65 | 300 | 2500 | 23.4866 | 807.4574 | 36623.7759 | 42466.5019 | 22701.3095 | 59325.0854 | 65167.8115
ВК. | 65 | . | 300 | . | 2550 | . | 4 | ТГ | 65 | 300 | 2550 | 23.936 | 826.2355 | 37228.217 | 43179.7652 | 23153.9169 | 60382.1338 | 66333.682
ВК. | 65 | . | 300 | . | 2600 | . | 4 | ТГ | 65 | 300 | 2600 | 24.3853 | 845.0136 | 37832.6579 | 43893.0284 | 23606.5241 | 61439.182 | 67499.5525
ВК. | 65 | . | 300 | . | 2650 | . | 4 | ТГ | 65 | 300 | 2650 | 24.8346 | 863.7917 | 38437.0989 | 44606.2915 | 24059.1314 | 62496.2304 | 68665.4229
ВК. | 65 | . | 300 | . | 2700 | . | 4 | ТГ | 65 | 300 | 2700 | 25.3624 | 882.5698 | 39113.6469 | 45389.4638 | 24511.7386 | 63625.3856 | 69901.2024
ВК. | 65 | . | 300 | . | 2750 | . | 4 | ТГ | 65 | 300 | 2750 | 25.8118 | 901.3478 | 39718.0879 | 46102.727 | 24964.346 | 64682.4338 | 71067.073
ВК. | 65 | . | 300 | . | 2800 | . | 4 | ТГ | 65 | 300 | 2800 | 26.2611 | 920.1259 | 40322.5289 | 46815.9903 | 25416.9533 | 65739.4822 | 72232.9436
ВК. | 65 | . | 300 | . | 2850 | . | 4 | ТГ | 65 | 300 | 2850 | 26.7104 | 938.904 | 40926.97 | 47529.2535 | 25869.5605 | 66796.5305 | 73398.814
ВК. | 65 | . | 300 | . | 2900 | . | 4 | ТГ | 65 | 300 | 2900 | 27.1598 | 957.6821 | 41531.411 | 48242.5166 | 26322.1678 | 67853.5789 | 74564.6844
ВК. | 65 | . | 300 | . | 2950 | . | 4 | ТГ | 65 | 300 | 2950 | 27.6091 | 976.4602 | 42135.8521 | 48955.7798 | 26774.7751 | 68910.6271 | 75730.5549
ВК. | 65 | . | 300 | . | 3000 | . | 4 | ТГ | 65 | 300 | 3000 | 28.0584 | 995.2382 | 42740.293 | 49669.0431 | 27227.3824 | 69967.6754 | 76896.4254

## 75
Вернуться на главную страницу
Вернуться Калькулятор теплоотдач ВК
Артикул конвектора | [8 empty] | Размеры, мм и вес, кг |  |  |  | Теплоотдача при (95/85/20), Вт | Конвектор с корпусом из оцинкованной стали (ОЦ 1мм), крашеный в черный цвет, без решетки и рамки. | Конвектор с корпусом из нержавеющей стали (AISI 0,8мм), без решетки и окантовки. | Стоимость Решетки и рамки в составе конвектора. | Конвектор с корпусом из оцинкованной стали (ОЦ 1мм), крашеный в черный цвет, с алюминиевой решеткой и рамкой (либо окантовкой). | Конвектор с корпусом из нержавеющей стали (AISI 0,8мм), с алюминиевой решеткой и рамкой (либо окантовкой).
[9 empty] | Высота | Ширина | Длина | Вес изделия вместе с упаковкой, кг. |  | Цена руб. с НДС
Ширина конвектора 160 мм
Исполнение данной ширины возможно только под окантовку
Теплообменник 50х100 мм
ВК. | 75 | . | 160 | . | 600 | . | 2 | ТГ | 75 | 160 | 600 | 4.2803 | 64.2195 | 8840.8511 | 10217.3227 | 5483.8345 | 14324.6856 | 15701.1573
ВК. | 75 | . | 160 | . | 650 | . | 2 | ТГ | 75 | 160 | 650 | 4.5379 | 77.0634 | 9207.2039 | 10666.2949 | 5773.2028 | 14980.4067 | 16439.4978
ВК. | 75 | . | 160 | . | 700 | . | 2 | ТГ | 75 | 160 | 700 | 4.8561 | 89.9073 | 9573.5566 | 11115.2673 | 6278.068 | 15851.6246 | 17393.3353
ВК. | 75 | . | 160 | . | 750 | . | 2 | ТГ | 75 | 160 | 750 | 5.1572 | 102.7512 | 9939.9092 | 11564.2396 | 6567.4363 | 16507.3455 | 18131.6759
ВК. | 75 | . | 160 | . | 800 | . | 2 | ТГ | 75 | 160 | 800 | 5.4583 | 115.5951 | 10306.262 | 12013.2119 | 6856.8046 | 17163.0667 | 18870.0165
ВК. | 75 | . | 160 | . | 850 | . | 2 | ТГ | 75 | 160 | 850 | 5.7764 | 128.439 | 10672.6147 | 12462.1842 | 7361.6699 | 18034.2846 | 19823.8541
ВК. | 75 | . | 160 | . | 900 | . | 2 | ТГ | 75 | 160 | 900 | 6.0775 | 141.2829 | 11038.9674 | 12911.1566 | 7651.0381 | 18690.0055 | 20562.1946
ВК. | 75 | . | 160 | . | 950 | . | 2 | ТГ | 75 | 160 | 950 | 6.3957 | 154.1268 | 11405.3201 | 13360.1289 | 8155.9034 | 19561.2234 | 21516.0323
ВК. | 75 | . | 160 | . | 1000 | . | 2 | ТГ | 75 | 160 | 1000 | 6.6968 | 166.9707 | 11771.6729 | 13809.1011 | 8445.2717 | 20216.9445 | 22254.3728
ВК. | 75 | . | 160 | . | 1050 | . | 2 | ТГ | 75 | 160 | 1050 | 7.0149 | 179.8146 | 12138.0255 | 14258.0734 | 8950.137 | 21088.1625 | 23208.2104
ВК. | 75 | . | 160 | . | 1100 | . | 2 | ТГ | 75 | 160 | 1100 | 7.316 | 192.6585 | 12504.3782 | 14707.0458 | 9239.5051 | 21743.8833 | 23946.5509
ВК. | 75 | . | 160 | . | 1150 | . | 2 | ТГ | 75 | 160 | 1150 | 7.6171 | 205.5024 | 12870.7309 | 15156.0181 | 9528.8734 | 22399.6043 | 24684.8915
ВК. | 75 | . | 160 | . | 1200 | . | 2 | ТГ | 75 | 160 | 1200 | 7.9745 | 218.3463 | 13279.9545 | 15646.5545 | 10033.7387 | 23313.6932 | 25680.2932
ВК. | 75 | . | 160 | . | 1250 | . | 2 | ТГ | 75 | 160 | 1250 | 8.2756 | 231.1902 | 13646.3071 | 16095.5268 | 10323.107 | 23969.4141 | 26418.6338
ВК. | 75 | . | 160 | . | 1300 | . | 2 | ТГ | 75 | 160 | 1300 | 8.5938 | 244.0341 | 14012.6599 | 16544.4991 | 10827.9722 | 24840.6321 | 27372.4713
ВК. | 75 | . | 160 | . | 1350 | . | 2 | ТГ | 75 | 160 | 1350 | 8.8949 | 256.878 | 14379.0126 | 16993.4715 | 11117.3405 | 25496.3531 | 28110.812
ВК. | 75 | . | 160 | . | 1400 | . | 2 | ТГ | 75 | 160 | 1400 | 9.213 | 269.7219 | 14745.3653 | 17442.4438 | 11622.2058 | 26367.5711 | 29064.6496
ВК. | 75 | . | 160 | . | 1450 | . | 2 | ТГ | 75 | 160 | 1450 | 9.5141 | 282.5658 | 15111.718 | 17891.416 | 11911.5741 | 27023.292 | 29802.9901
ВК. | 75 | . | 160 | . | 1500 | . | 2 | ТГ | 75 | 160 | 1500 | 9.904 | 295.4097 | 15982.2157 | 18758.603 | 12416.4392 | 28398.655 | 31175.0422
ВК. | 75 | . | 160 | . | 1550 | . | 2 | ТГ | 75 | 160 | 1550 | 10.2051 | 308.2536 | 16348.5684 | 19207.5753 | 12705.8075 | 29054.3759 | 31913.3828
ВК. | 75 | . | 160 | . | 1600 | . | 2 | ТГ | 75 | 160 | 1600 | 10.5063 | 321.0975 | 16714.9211 | 19656.5476 | 12995.1758 | 29710.0969 | 32651.7235
ВК. | 75 | . | 160 | . | 1650 | . | 2 | ТГ | 75 | 160 | 1650 | 10.8244 | 333.9414 | 17081.2737 | 20105.52 | 13500.0411 | 30581.3149 | 33605.5611
ВК. | 75 | . | 160 | . | 1700 | . | 2 | ТГ | 75 | 160 | 1700 | 11.1255 | 346.7853 | 17447.6265 | 20554.4922 | 13789.4093 | 31237.0358 | 34343.9015
ВК. | 75 | . | 160 | . | 1750 | . | 2 | ТГ | 75 | 160 | 1750 | 11.4436 | 359.6292 | 17813.9792 | 21003.4645 | 14294.2746 | 32108.2538 | 35297.7391
ВК. | 75 | . | 160 | . | 1800 | . | 2 | ТГ | 75 | 160 | 1800 | 11.7448 | 372.4731 | 18180.3319 | 21452.4368 | 14583.6429 | 32763.9748 | 36036.0797
ВК. | 75 | . | 160 | . | 1850 | . | 2 | ТГ | 75 | 160 | 1850 | 12.0629 | 385.317 | 18546.6847 | 21901.4092 | 15088.5082 | 33635.1929 | 36989.9173
ВК. | 75 | . | 160 | . | 1900 | . | 2 | ТГ | 75 | 160 | 1900 | 12.364 | 398.1609 | 18913.0374 | 22350.3815 | 15377.8764 | 34290.9137 | 37728.2578
ВК. | 75 | . | 160 | . | 1950 | . | 2 | ТГ | 75 | 160 | 1950 | 12.7044 | 411.0048 | 19322.2609 | 22840.9179 | 15667.2447 | 34989.5056 | 38508.1625
ВК. | 75 | . | 160 | . | 2000 | . | 2 | ТГ | 75 | 160 | 2000 | 13.1141 | 423.8487 | 19904.0744 | 23571.4888 | 16172.1099 | 36076.1843 | 39743.5988
ВК. | 75 | . | 160 | . | 2050 | . | 2 | ТГ | 75 | 160 | 2050 | 13.4152 | 436.6926 | 20270.4271 | 24020.4612 | 16461.4782 | 36731.9053 | 40481.9394
ВК. | 75 | . | 160 | . | 2100 | . | 2 | ТГ | 75 | 160 | 2100 | 13.7333 | 449.5365 | 20636.7797 | 24469.4335 | 16966.3435 | 37603.1233 | 41435.777
ВК. | 75 | . | 160 | . | 2150 | . | 2 | ТГ | 75 | 160 | 2150 | 14.0344 | 462.3804 | 21003.1324 | 24918.4057 | 17255.7117 | 38258.8441 | 42174.1174
ВК. | 75 | . | 160 | . | 2200 | . | 2 | ТГ | 75 | 160 | 2200 | 14.3526 | 475.2243 | 21369.4852 | 25367.378 | 17760.577 | 39130.0622 | 43127.955
ВК. | 75 | . | 160 | . | 2250 | . | 2 | ТГ | 75 | 160 | 2250 | 14.6537 | 488.0682 | 21735.8379 | 25816.3504 | 18049.9453 | 39785.7832 | 43866.2957
ВК. | 75 | . | 160 | . | 2300 | . | 2 | ТГ | 75 | 160 | 2300 | 14.9548 | 500.9121 | 22102.1906 | 26265.3227 | 18339.3135 | 40441.504 | 44604.6362
ВК. | 75 | . | 160 | . | 2350 | . | 2 | ТГ | 75 | 160 | 2350 | 15.2729 | 513.756 | 22468.5432 | 26714.295 | 18844.1788 | 41312.722 | 45558.4738
ВК. | 75 | . | 160 | . | 2400 | . | 2 | ТГ | 75 | 160 | 2400 | 15.574 | 526.5999 | 22834.896 | 27163.2674 | 19133.5471 | 41968.4431 | 46296.8144
ВК. | 75 | . | 160 | . | 2450 | . | 2 | ТГ | 75 | 160 | 2450 | 15.9639 | 539.4438 | 23705.3937 | 28030.4542 | 19638.4124 | 43343.806 | 47668.8666
ВК. | 75 | . | 160 | . | 2500 | . | 2 | ТГ | 75 | 160 | 2500 | 16.265 | 552.2877 | 24071.7463 | 28479.4265 | 19927.7807 | 43999.527 | 48407.2072
ВК. | 75 | . | 160 | . | 2550 | . | 2 | ТГ | 75 | 160 | 2550 | 16.5832 | 565.1316 | 24438.099 | 28928.3989 | 20432.6458 | 44870.7448 | 49361.0447
ВК. | 75 | . | 160 | . | 2600 | . | 2 | ТГ | 75 | 160 | 2600 | 16.8843 | 577.9755 | 24804.4518 | 29377.3712 | 20722.0141 | 45526.4659 | 50099.3853
ВК. | 75 | . | 160 | . | 2650 | . | 2 | ТГ | 75 | 160 | 2650 | 17.2024 | 590.8194 | 25170.8045 | 29826.3435 | 21226.8794 | 46397.6839 | 51053.2229
ВК. | 75 | . | 160 | . | 2700 | . | 2 | ТГ | 75 | 160 | 2700 | 17.5428 | 603.6633 | 25580.0281 | 30316.8799 | 21516.2477 | 47096.2758 | 51833.1276
ВК. | 75 | . | 160 | . | 2750 | . | 2 | ТГ | 75 | 160 | 2750 | 17.8439 | 616.5072 | 25946.3807 | 30765.8522 | 21805.6159 | 47751.9966 | 52571.4681
ВК. | 75 | . | 160 | . | 2800 | . | 2 | ТГ | 75 | 160 | 2800 | 18.162 | 629.3511 | 26312.7334 | 31214.8246 | 22310.4812 | 48623.2146 | 53525.3057
ВК. | 75 | . | 160 | . | 2850 | . | 2 | ТГ | 75 | 160 | 2850 | 18.4631 | 642.195 | 26679.0862 | 31663.7968 | 22599.8495 | 49278.9357 | 54263.6462
ВК. | 75 | . | 160 | . | 2900 | . | 2 | ТГ | 75 | 160 | 2900 | 18.7813 | 655.0389 | 27045.4389 | 32112.7691 | 23104.7148 | 50150.1537 | 55217.4839
ВК. | 75 | . | 160 | . | 2950 | . | 2 | ТГ | 75 | 160 | 2950 | 19.0824 | 667.8828 | 27411.7916 | 32561.7414 | 23394.0829 | 50805.8745 | 55955.8244
ВК. | 75 | . | 160 | . | 3000 | . | 2 | ТГ | 75 | 160 | 3000 | 19.4005 | 680.7267 | 27778.1442 | 33010.7138 | 23898.9482 | 51677.0925 | 56909.662
Ширина конвектора 200 мм
Теплообменник 50х100 мм
ВК. | 75 | . | 200 | . | 600 | . | 2 | ТГ | 75 | 200 | 600 | 4.7567 | 71.355 | 9071.7854 | 10224.5641 | 6107.5101 | 15179.2956 | 16332.0743
ВК. | 75 | . | 200 | . | 650 | . | 2 | ТГ | 75 | 200 | 650 | 5.0896 | 85.626 | 9437.8416 | 10673.8239 | 6442.481 | 15880.3225 | 17116.3049
ВК. | 75 | . | 200 | . | 700 | . | 2 | ТГ | 75 | 200 | 700 | 5.4396 | 99.897 | 9803.8977 | 11123.0837 | 6992.9486 | 16796.8464 | 18116.0324
ВК. | 75 | . | 200 | . | 750 | . | 2 | ТГ | 75 | 200 | 750 | 5.7726 | 114.168 | 10169.9539 | 11572.3436 | 7327.9193 | 17497.8732 | 18900.2629
ВК. | 75 | . | 200 | . | 800 | . | 2 | ТГ | 75 | 200 | 800 | 6.1055 | 128.439 | 10536.01 | 12021.6034 | 7662.89 | 18198.9 | 19684.4934
ВК. | 75 | . | 200 | . | 850 | . | 2 | ТГ | 75 | 200 | 850 | 6.4555 | 142.71 | 10902.0662 | 12470.8633 | 8213.3577 | 19115.4239 | 20684.221
ВК. | 75 | . | 200 | . | 900 | . | 2 | ТГ | 75 | 200 | 900 | 6.7885 | 156.981 | 11268.1223 | 12920.1231 | 8548.3285 | 19816.4508 | 21468.4516
ВК. | 75 | . | 200 | . | 950 | . | 2 | ТГ | 75 | 200 | 950 | 7.1385 | 171.252 | 11634.1784 | 13369.3829 | 9098.7962 | 20732.9746 | 22468.1791
ВК. | 75 | . | 200 | . | 1000 | . | 2 | ТГ | 75 | 200 | 1000 | 7.4714 | 185.523 | 12000.2346 | 13818.6427 | 9433.7669 | 21434.0015 | 23252.4096
ВК. | 75 | . | 200 | . | 1050 | . | 2 | ТГ | 75 | 200 | 1050 | 7.8214 | 199.794 | 12366.2907 | 14267.9025 | 9984.2346 | 22350.5253 | 24252.1371
ВК. | 75 | . | 200 | . | 1100 | . | 2 | ТГ | 75 | 200 | 1100 | 8.1544 | 214.065 | 12732.3469 | 14717.1624 | 10319.2054 | 23051.5523 | 25036.3678
ВК. | 75 | . | 200 | . | 1150 | . | 2 | ТГ | 75 | 200 | 1150 | 8.4874 | 228.336 | 13098.4031 | 15166.4222 | 10654.1761 | 23752.5792 | 25820.5983
ВК. | 75 | . | 200 | . | 1200 | . | 2 | ТГ | 75 | 200 | 1200 | 8.8766 | 242.607 | 13507.33 | 15657.2462 | 11204.6438 | 24711.9738 | 26861.8899
ВК. | 75 | . | 200 | . | 1250 | . | 2 | ТГ | 75 | 200 | 1250 | 9.2096 | 256.878 | 13873.3862 | 16106.506 | 11539.6145 | 25413.0006 | 27646.1204
ВК. | 75 | . | 200 | . | 1300 | . | 2 | ТГ | 75 | 200 | 1300 | 9.5596 | 271.149 | 14239.4423 | 16555.7658 | 12090.0821 | 26329.5245 | 28645.8479
ВК. | 75 | . | 200 | . | 1350 | . | 2 | ТГ | 75 | 200 | 1350 | 9.8925 | 285.42 | 14605.4985 | 17005.0256 | 12425.053 | 27030.5514 | 29430.0785
ВК. | 75 | . | 200 | . | 1400 | . | 2 | ТГ | 75 | 200 | 1400 | 10.2425 | 299.691 | 14971.5546 | 17454.2854 | 12975.5206 | 27947.0752 | 30429.806
ВК. | 75 | . | 200 | . | 1450 | . | 2 | ТГ | 75 | 200 | 1450 | 10.5755 | 313.962 | 15337.6109 | 17903.5453 | 13310.4913 | 28648.1022 | 31214.0367
ВК. | 75 | . | 200 | . | 1500 | . | 2 | ТГ | 75 | 200 | 1500 | 11.018 | 328.233 | 16207.812 | 18771.0197 | 13860.959 | 30068.771 | 32631.9787
ВК. | 75 | . | 200 | . | 1550 | . | 2 | ТГ | 75 | 200 | 1550 | 11.351 | 342.504 | 16573.8681 | 19220.2796 | 14195.9298 | 30769.7979 | 33416.2094
ВК. | 75 | . | 200 | . | 1600 | . | 2 | ТГ | 75 | 200 | 1600 | 11.684 | 356.775 | 16939.9243 | 19669.5394 | 14530.9005 | 31470.8248 | 34200.4399
ВК. | 75 | . | 200 | . | 1650 | . | 2 | ТГ | 75 | 200 | 1650 | 12.034 | 371.046 | 17305.9804 | 20118.7992 | 15081.3682 | 32387.3486 | 35200.1674
ВК. | 75 | . | 200 | . | 1700 | . | 2 | ТГ | 75 | 200 | 1700 | 12.3669 | 385.317 | 17672.0365 | 20568.059 | 15416.3389 | 33088.3754 | 35984.3979
ВК. | 75 | . | 200 | . | 1750 | . | 2 | ТГ | 75 | 200 | 1750 | 12.7169 | 399.588 | 18038.0927 | 21017.3188 | 15966.8066 | 34004.8993 | 36984.1254
ВК. | 75 | . | 200 | . | 1800 | . | 2 | ТГ | 75 | 200 | 1800 | 13.0499 | 413.859 | 18404.1488 | 21466.5786 | 16301.7774 | 34705.9262 | 37768.356
ВК. | 75 | . | 200 | . | 1850 | . | 2 | ТГ | 75 | 200 | 1850 | 13.3999 | 428.13 | 18770.205 | 21915.8384 | 16852.2451 | 35622.45 | 38768.0835
ВК. | 75 | . | 200 | . | 1900 | . | 2 | ТГ | 75 | 200 | 1900 | 13.7328 | 442.401 | 19136.2611 | 22365.0984 | 17187.2158 | 36323.4769 | 39552.3141
ВК. | 75 | . | 200 | . | 1950 | . | 2 | ТГ | 75 | 200 | 1950 | 14.105 | 456.672 | 19545.1881 | 22855.9222 | 17522.1864 | 37067.3746 | 40378.1087
ВК. | 75 | . | 200 | . | 2000 | . | 2 | ТГ | 75 | 200 | 2000 | 14.5466 | 470.943 | 20126.7051 | 23586.7807 | 18072.6543 | 38199.3593 | 41659.435
ВК. | 75 | . | 200 | . | 2050 | . | 2 | ТГ | 75 | 200 | 2050 | 14.8796 | 485.214 | 20492.7612 | 24036.0405 | 18407.6249 | 38900.3862 | 42443.6655
ВК. | 75 | . | 200 | . | 2100 | . | 2 | ТГ | 75 | 200 | 2100 | 15.2295 | 499.485 | 20858.8173 | 24485.3003 | 18958.0926 | 39816.91 | 43443.3929
ВК. | 75 | . | 200 | . | 2150 | . | 2 | ТГ | 75 | 200 | 2150 | 15.5625 | 513.756 | 21224.8735 | 24934.5603 | 19293.0633 | 40517.9368 | 44227.6236
ВК. | 75 | . | 200 | . | 2200 | . | 2 | ТГ | 75 | 200 | 2200 | 15.9125 | 528.027 | 21590.9296 | 25383.8201 | 19843.531 | 41434.4606 | 45227.3511
ВК. | 75 | . | 200 | . | 2250 | . | 2 | ТГ | 75 | 200 | 2250 | 16.2455 | 542.298 | 21956.9858 | 25833.0799 | 20178.5018 | 42135.4876 | 46011.5817
ВК. | 75 | . | 200 | . | 2300 | . | 2 | ТГ | 75 | 200 | 2300 | 16.5784 | 556.569 | 22323.0419 | 26282.3397 | 20513.4725 | 42836.5144 | 46795.8122
ВК. | 75 | . | 200 | . | 2350 | . | 2 | ТГ | 75 | 200 | 2350 | 16.9284 | 570.84 | 22689.0981 | 26731.5995 | 21063.9402 | 43753.0382 | 47795.5397
ВК. | 75 | . | 200 | . | 2400 | . | 2 | ТГ | 75 | 200 | 2400 | 17.2614 | 585.111 | 23055.1542 | 27180.8593 | 21398.9109 | 44454.0651 | 48579.7702
ВК. | 75 | . | 200 | . | 2450 | . | 2 | ТГ | 75 | 200 | 2450 | 17.7039 | 599.382 | 23925.3553 | 28048.3338 | 21949.3787 | 45874.734 | 49997.7124
ВК. | 75 | . | 200 | . | 2500 | . | 2 | ТГ | 75 | 200 | 2500 | 18.0369 | 613.653 | 24291.4116 | 28497.5936 | 22284.3494 | 46575.761 | 50781.9429
ВК. | 75 | . | 200 | . | 2550 | . | 2 | ТГ | 75 | 200 | 2550 | 18.3869 | 627.924 | 24657.4677 | 28946.8534 | 22834.8171 | 47492.2848 | 51781.6704
ВК. | 75 | . | 200 | . | 2600 | . | 2 | ТГ | 75 | 200 | 2600 | 18.7199 | 642.195 | 25023.5239 | 29396.1133 | 23169.7877 | 48193.3116 | 52565.9011
ВК. | 75 | . | 200 | . | 2650 | . | 2 | ТГ | 75 | 200 | 2650 | 19.0699 | 656.466 | 25389.58 | 29845.3731 | 23720.2554 | 49109.8354 | 53565.6286
ВК. | 75 | . | 200 | . | 2700 | . | 2 | ТГ | 75 | 200 | 2700 | 19.4421 | 670.737 | 25798.5069 | 30336.197 | 24055.2262 | 49853.7331 | 54391.4232
ВК. | 75 | . | 200 | . | 2750 | . | 2 | ТГ | 75 | 200 | 2750 | 19.775 | 685.008 | 26164.563 | 30785.4568 | 24390.1969 | 50554.76 | 55175.6537
ВК. | 75 | . | 200 | . | 2800 | . | 2 | ТГ | 75 | 200 | 2800 | 20.125 | 699.279 | 26530.6193 | 31234.7167 | 24940.6646 | 51471.2839 | 56175.3813
ВК. | 75 | . | 200 | . | 2850 | . | 2 | ТГ | 75 | 200 | 2850 | 20.458 | 713.55 | 26896.6755 | 31683.9765 | 25275.6353 | 52172.3108 | 56959.6118
ВК. | 75 | . | 200 | . | 2900 | . | 2 | ТГ | 75 | 200 | 2900 | 20.808 | 727.821 | 27262.7316 | 32133.2364 | 25826.103 | 53088.8346 | 57959.3393
ВК. | 75 | . | 200 | . | 2950 | . | 2 | ТГ | 75 | 200 | 2950 | 21.1409 | 742.092 | 27628.7877 | 32582.4962 | 26161.0738 | 53789.8616 | 58743.57
ВК. | 75 | . | 200 | . | 3000 | . | 2 | ТГ | 75 | 200 | 3000 | 21.4909 | 756.363 | 29093.1217 | 33031.756 | 26711.5415 | 55804.6632 | 59743.2975
Ширина конвектора 260 мм
Теплообменник 50х100 мм
ВК. | 75 | . | 260 | . | 600 | . | 2 | ТГ | 75 | 260 | 600 | 5.5364 | 91.908 | 9381.5337 | 11066.9849 | 7043.0237 | 16424.5574 | 18110.0086
ВК. | 75 | . | 260 | . | 650 | . | 2 | ТГ | 75 | 260 | 650 | 5.9171 | 110.2896 | 9774.166 | 11560.5981 | 7446.3981 | 17220.564 | 19006.9962
ВК. | 75 | . | 260 | . | 700 | . | 2 | ТГ | 75 | 260 | 700 | 6.3149 | 128.6712 | 10166.798 | 12054.2112 | 8065.2695 | 18232.0675 | 20119.4807
ВК. | 75 | . | 260 | . | 750 | . | 2 | ТГ | 75 | 260 | 750 | 6.6957 | 147.0528 | 10559.4301 | 12547.8243 | 8468.6439 | 19028.074 | 21016.4682
ВК. | 75 | . | 260 | . | 800 | . | 2 | ТГ | 75 | 260 | 800 | 7.0764 | 165.4344 | 10952.0623 | 13041.4374 | 8872.0183 | 19824.0806 | 21913.4557
ВК. | 75 | . | 260 | . | 850 | . | 2 | ТГ | 75 | 260 | 850 | 7.4742 | 183.816 | 11344.6944 | 13535.0506 | 9490.8897 | 20835.5841 | 23025.9403
ВК. | 75 | . | 260 | . | 900 | . | 2 | ТГ | 75 | 260 | 900 | 7.8549 | 202.1976 | 11737.3265 | 14028.6637 | 9894.2641 | 21631.5906 | 23922.9278
ВК. | 75 | . | 260 | . | 950 | . | 2 | ТГ | 75 | 260 | 950 | 8.2527 | 220.5792 | 12129.9587 | 14522.2768 | 10513.1355 | 22643.0942 | 25035.4123
ВК. | 75 | . | 260 | . | 1000 | . | 2 | ТГ | 75 | 260 | 1000 | 8.6334 | 238.9608 | 12522.5908 | 15015.8899 | 10916.5099 | 23439.1007 | 25932.3998
ВК. | 75 | . | 260 | . | 1050 | . | 2 | ТГ | 75 | 260 | 1050 | 9.0312 | 257.3424 | 12915.223 | 15509.5031 | 11535.3811 | 24450.6041 | 27044.8843
ВК. | 75 | . | 260 | . | 1100 | . | 2 | ТГ | 75 | 260 | 1100 | 9.4119 | 275.724 | 13307.8551 | 16003.1162 | 11938.7555 | 25246.6106 | 27941.8718
ВК. | 75 | . | 260 | . | 1150 | . | 2 | ТГ | 75 | 260 | 1150 | 9.7927 | 294.1056 | 13700.4872 | 16496.7293 | 12342.1299 | 26042.6171 | 28838.8593
ВК. | 75 | . | 260 | . | 1200 | . | 2 | ТГ | 75 | 260 | 1200 | 10.2297 | 312.4872 | 14135.9901 | 17031.9066 | 12961.0013 | 27096.9915 | 29992.9079
ВК. | 75 | . | 260 | . | 1250 | . | 2 | ТГ | 75 | 260 | 1250 | 10.6105 | 330.8688 | 14528.6222 | 17525.5197 | 13364.3757 | 27892.9979 | 30889.8954
ВК. | 75 | . | 260 | . | 1300 | . | 2 | ТГ | 75 | 260 | 1300 | 11.0082 | 349.2504 | 14921.2544 | 18019.1328 | 13983.2471 | 28904.5016 | 32002.3799
ВК. | 75 | . | 260 | . | 1350 | . | 2 | ТГ | 75 | 260 | 1350 | 11.389 | 367.632 | 15313.8865 | 18512.7459 | 14386.6215 | 29700.508 | 32899.3674
ВК. | 75 | . | 260 | . | 1400 | . | 2 | ТГ | 75 | 260 | 1400 | 11.7868 | 386.0136 | 15706.5186 | 19006.3591 | 15005.4929 | 30712.0115 | 34011.852
ВК. | 75 | . | 260 | . | 1450 | . | 2 | ТГ | 75 | 260 | 1450 | 12.1675 | 404.3952 | 16099.1508 | 19499.9722 | 15408.8673 | 31508.0181 | 34908.8395
ВК. | 75 | . | 260 | . | 1500 | . | 2 | ТГ | 75 | 260 | 1500 | 12.689 | 422.7768 | 17042.6308 | 20475.9515 | 16027.7387 | 33070.3695 | 36503.6903
ВК. | 75 | . | 260 | . | 1550 | . | 2 | ТГ | 75 | 260 | 1550 | 13.0698 | 441.1584 | 17435.263 | 20969.5646 | 16431.1131 | 33866.3761 | 37400.6777
ВК. | 75 | . | 260 | . | 1600 | . | 2 | ТГ | 75 | 260 | 1600 | 13.4505 | 459.54 | 17827.8951 | 21463.1778 | 16834.4875 | 34662.3826 | 38297.6654
ВК. | 75 | . | 260 | . | 1650 | . | 2 | ТГ | 75 | 260 | 1650 | 13.8483 | 477.9216 | 18220.5272 | 21956.7909 | 17453.3588 | 35673.886 | 39410.1497
ВК. | 75 | . | 260 | . | 1700 | . | 2 | ТГ | 75 | 260 | 1700 | 14.229 | 496.3032 | 18613.1594 | 22450.404 | 17856.7332 | 36469.8926 | 40307.1372
ВК. | 75 | . | 260 | . | 1750 | . | 2 | ТГ | 75 | 260 | 1750 | 14.6268 | 514.6848 | 19005.7915 | 22944.0171 | 18475.6046 | 37481.3961 | 41419.6217
ВК. | 75 | . | 260 | . | 1800 | . | 2 | ТГ | 75 | 260 | 1800 | 15.0075 | 533.0664 | 19398.4235 | 23437.6303 | 18878.979 | 38277.4025 | 42316.6093
ВК. | 75 | . | 260 | . | 1850 | . | 2 | ТГ | 75 | 260 | 1850 | 15.4053 | 551.448 | 19791.0558 | 23931.2434 | 19497.8504 | 39288.9062 | 43429.0938
ВК. | 75 | . | 260 | . | 1900 | . | 2 | ТГ | 75 | 260 | 1900 | 15.7861 | 569.8296 | 20183.6878 | 24424.8565 | 19901.2248 | 40084.9126 | 44326.0813
ВК. | 75 | . | 260 | . | 1950 | . | 2 | ТГ | 75 | 260 | 1950 | 16.2061 | 588.2112 | 20619.1908 | 24960.0338 | 20304.5992 | 40923.79 | 45264.633
ВК. | 75 | . | 260 | . | 2000 | . | 2 | ТГ | 75 | 260 | 2000 | 16.6954 | 606.5928 | 21227.2837 | 25735.2455 | 20923.4706 | 42150.7543 | 46658.7161
ВК. | 75 | . | 260 | . | 2050 | . | 2 | ТГ | 75 | 260 | 2050 | 17.0761 | 624.9744 | 21619.9159 | 26228.8586 | 21326.845 | 42946.7609 | 47555.7036
ВК. | 75 | . | 260 | . | 2100 | . | 2 | ТГ | 75 | 260 | 2100 | 17.4739 | 643.356 | 22012.548 | 26722.4717 | 21945.7164 | 43958.2643 | 48668.1881
ВК. | 75 | . | 260 | . | 2150 | . | 2 | ТГ | 75 | 260 | 2150 | 17.8546 | 661.7376 | 22405.18 | 27216.0849 | 22349.0908 | 44754.2708 | 49565.1757
ВК. | 75 | . | 260 | . | 2200 | . | 2 | ТГ | 75 | 260 | 2200 | 18.2524 | 680.1192 | 22797.8123 | 27709.698 | 22967.9622 | 45765.7744 | 50677.6602
ВК. | 75 | . | 260 | . | 2250 | . | 2 | ТГ | 75 | 260 | 2250 | 18.6332 | 698.5008 | 23190.4443 | 28203.3111 | 23371.3365 | 46561.7808 | 51574.6476
ВК. | 75 | . | 260 | . | 2300 | . | 2 | ТГ | 75 | 260 | 2300 | 19.0139 | 716.8824 | 23583.0764 | 28696.9243 | 23774.7109 | 47357.7873 | 52471.6352
ВК. | 75 | . | 260 | . | 2350 | . | 2 | ТГ | 75 | 260 | 2350 | 19.4117 | 735.264 | 23975.7086 | 29190.5374 | 24393.5823 | 48369.2909 | 53584.1197
ВК. | 75 | . | 260 | . | 2400 | . | 2 | ТГ | 75 | 260 | 2400 | 19.7924 | 753.6456 | 24368.3407 | 29684.1505 | 24796.9567 | 49165.2974 | 54481.1072
ВК. | 75 | . | 260 | . | 2450 | . | 2 | ТГ | 75 | 260 | 2450 | 20.314 | 772.0272 | 25311.8208 | 30660.1299 | 25415.8281 | 50727.6489 | 56075.9579
ВК. | 75 | . | 260 | . | 2500 | . | 2 | ТГ | 75 | 260 | 2500 | 20.6947 | 790.4088 | 25704.4529 | 31153.743 | 25819.2025 | 51523.6554 | 56972.9454
ВК. | 75 | . | 260 | . | 2550 | . | 2 | ТГ | 75 | 260 | 2550 | 21.0925 | 808.7904 | 26097.085 | 31647.3562 | 26438.0738 | 52535.1589 | 58085.43
ВК. | 75 | . | 260 | . | 2600 | . | 2 | ТГ | 75 | 260 | 2600 | 21.4732 | 827.172 | 26489.7172 | 32140.9693 | 26841.4483 | 53331.1655 | 58982.4175
ВК. | 75 | . | 260 | . | 2650 | . | 2 | ТГ | 75 | 260 | 2650 | 21.871 | 845.5536 | 26882.3493 | 32634.5824 | 27460.3196 | 54342.6689 | 60094.902
ВК. | 75 | . | 260 | . | 2700 | . | 2 | ТГ | 75 | 260 | 2700 | 22.291 | 863.9352 | 27317.8523 | 33169.7596 | 27863.694 | 55181.5463 | 61033.4537
ВК. | 75 | . | 260 | . | 2750 | . | 2 | ТГ | 75 | 260 | 2750 | 22.6717 | 882.3168 | 27710.4843 | 33663.3727 | 28267.0685 | 55977.5528 | 61930.4412
ВК. | 75 | . | 260 | . | 2800 | . | 2 | ТГ | 75 | 260 | 2800 | 23.0695 | 900.6984 | 28103.1164 | 34156.9858 | 28885.9397 | 56989.0561 | 63042.9255
ВК. | 75 | . | 260 | . | 2850 | . | 2 | ТГ | 75 | 260 | 2850 | 23.4502 | 919.08 | 28495.7486 | 34650.599 | 29289.3141 | 57785.0628 | 63939.9131
ВК. | 75 | . | 260 | . | 2900 | . | 2 | ТГ | 75 | 260 | 2900 | 23.848 | 937.4616 | 28888.3807 | 35144.2121 | 29908.1855 | 58796.5662 | 65052.3976
ВК. | 75 | . | 260 | . | 2950 | . | 2 | ТГ | 75 | 260 | 2950 | 24.2288 | 955.8432 | 29281.0128 | 35637.8252 | 30311.5599 | 59592.5727 | 65949.3851
ВК. | 75 | . | 260 | . | 3000 | . | 2 | ТГ | 75 | 260 | 3000 | 24.6265 | 974.2248 | 29673.645 | 36131.4383 | 30930.4313 | 60604.0763 | 67061.8696
Ширина конвектора 300 мм
Теплообменник 50х100 мм
ВК. | 75 | . | 300 | . | 600 | . | 2 | ТГ | 75 | 300 | 600 | 6.0562 | 98.7443 | 9830.6147 | 11680.1535 | 7666.6994 | 17497.3141 | 19346.8529
ВК. | 75 | . | 300 | . | 650 | . | 2 | ТГ | 75 | 300 | 650 | 6.4688 | 118.4932 | 10240.7664 | 12203.3355 | 8115.6762 | 18356.4426 | 20319.0117
ВК. | 75 | . | 300 | . | 700 | . | 2 | ТГ | 75 | 300 | 700 | 6.8985 | 138.242 | 10650.9182 | 12726.5175 | 8780.1501 | 19431.0683 | 21506.6676
ВК. | 75 | . | 300 | . | 750 | . | 2 | ТГ | 75 | 300 | 750 | 7.311 | 157.9909 | 11061.0699 | 13249.6994 | 9229.1269 | 20290.1968 | 22478.8263
ВК. | 75 | . | 300 | . | 800 | . | 2 | ТГ | 75 | 300 | 800 | 7.7236 | 177.7397 | 11471.2216 | 13772.8815 | 9678.1037 | 21149.3253 | 23450.9852
ВК. | 75 | . | 300 | . | 850 | . | 2 | ТГ | 75 | 300 | 850 | 8.1533 | 197.4886 | 11881.3734 | 14296.0635 | 10342.5776 | 22223.951 | 24638.6411
ВК. | 75 | . | 300 | . | 900 | . | 2 | ТГ | 75 | 300 | 900 | 8.5659 | 217.2375 | 12291.5251 | 14819.2454 | 10791.5544 | 23083.0795 | 25610.7998
ВК. | 75 | . | 300 | . | 950 | . | 2 | ТГ | 75 | 300 | 950 | 8.9955 | 236.9863 | 12701.6768 | 15342.4274 | 11456.0282 | 24157.705 | 26798.4556
ВК. | 75 | . | 300 | . | 1000 | . | 2 | ТГ | 75 | 300 | 1000 | 9.4081 | 256.7352 | 13111.8286 | 15865.6095 | 11905.0051 | 25016.8337 | 27770.6146
ВК. | 75 | . | 300 | . | 1050 | . | 2 | ТГ | 75 | 300 | 1050 | 9.8377 | 276.4841 | 13521.9803 | 16388.7914 | 12569.4789 | 26091.4592 | 28958.2702
ВК. | 75 | . | 300 | . | 1100 | . | 2 | ТГ | 75 | 300 | 1100 | 10.2503 | 296.2329 | 13932.132 | 16911.9734 | 13018.4558 | 26950.5878 | 29930.4292
ВК. | 75 | . | 300 | . | 1150 | . | 2 | ТГ | 75 | 300 | 1150 | 10.6629 | 315.9818 | 14342.2837 | 17435.1554 | 13467.4326 | 27809.7163 | 30902.588
ВК. | 75 | . | 300 | . | 1200 | . | 2 | ТГ | 75 | 300 | 1200 | 11.1318 | 335.7306 | 14795.3064 | 17999.9015 | 14131.9064 | 28927.2127 | 32131.8079
ВК. | 75 | . | 300 | . | 1250 | . | 2 | ТГ | 75 | 300 | 1250 | 11.5444 | 355.4795 | 15205.4581 | 18523.0834 | 14580.8833 | 29786.3414 | 33103.9667
ВК. | 75 | . | 300 | . | 1300 | . | 2 | ТГ | 75 | 300 | 1300 | 11.974 | 375.2284 | 15615.6098 | 19046.2654 | 15245.3571 | 30860.9669 | 34291.6225
ВК. | 75 | . | 300 | . | 1350 | . | 2 | ТГ | 75 | 300 | 1350 | 12.3866 | 394.9772 | 16025.7615 | 19569.4475 | 15694.3339 | 31720.0954 | 35263.7813
ВК. | 75 | . | 300 | . | 1400 | . | 2 | ТГ | 75 | 300 | 1400 | 12.8162 | 414.7261 | 16435.9133 | 20092.6294 | 16358.8078 | 32794.7211 | 36451.4372
ВК. | 75 | . | 300 | . | 1450 | . | 2 | ТГ | 75 | 300 | 1450 | 13.2288 | 434.4749 | 16846.065 | 20615.8114 | 16807.7846 | 33653.8496 | 37423.596
ВК. | 75 | . | 300 | . | 1500 | . | 2 | ТГ | 75 | 300 | 1500 | 13.803 | 454.2238 | 17890.4666 | 21694.5314 | 17472.2585 | 35362.7251 | 39166.7899
ВК. | 75 | . | 300 | . | 1550 | . | 2 | ТГ | 75 | 300 | 1550 | 14.2156 | 473.9727 | 18300.6183 | 22217.7134 | 17921.2353 | 36221.8536 | 40138.9487
ВК. | 75 | . | 300 | . | 1600 | . | 2 | ТГ | 75 | 300 | 1600 | 14.6282 | 493.7215 | 18710.77 | 22740.8955 | 18370.2121 | 37080.9821 | 41111.1076
ВК. | 75 | . | 300 | . | 1650 | . | 2 | ТГ | 75 | 300 | 1650 | 15.0578 | 513.4704 | 19120.9218 | 23264.0774 | 19034.686 | 38155.6078 | 42298.7634
ВК. | 75 | . | 300 | . | 1700 | . | 2 | ТГ | 75 | 300 | 1700 | 15.4704 | 533.2192 | 19531.0735 | 23787.2594 | 19483.6628 | 39014.7363 | 43270.9222
ВК. | 75 | . | 300 | . | 1750 | . | 2 | ТГ | 75 | 300 | 1750 | 15.9001 | 552.9681 | 19941.2252 | 24310.4414 | 20148.1367 | 40089.3619 | 44458.5781
ВК. | 75 | . | 300 | . | 1800 | . | 2 | ТГ | 75 | 300 | 1800 | 16.3127 | 572.717 | 20351.377 | 24833.6233 | 20597.1135 | 40948.4904 | 45430.7368
ВК. | 75 | . | 300 | . | 1850 | . | 2 | ТГ | 75 | 300 | 1850 | 16.7423 | 592.4658 | 20761.5287 | 25356.8054 | 21261.5873 | 42023.116 | 46618.3926
ВК. | 75 | . | 300 | . | 1900 | . | 2 | ТГ | 75 | 300 | 1900 | 17.1549 | 612.2147 | 21171.6804 | 25879.9874 | 21710.5642 | 42882.2446 | 47590.5516
ВК. | 75 | . | 300 | . | 1950 | . | 2 | ТГ | 75 | 300 | 1950 | 17.6067 | 631.9636 | 21624.703 | 26444.7335 | 22159.541 | 43784.244 | 48604.2745
ВК. | 75 | . | 300 | . | 2000 | . | 2 | ТГ | 75 | 300 | 2000 | 18.1279 | 651.7124 | 22250.3155 | 27249.514 | 22824.0148 | 45074.3303 | 50073.5288
ВК. | 75 | . | 300 | . | 2050 | . | 2 | ТГ | 75 | 300 | 2050 | 18.5405 | 671.4613 | 22660.4673 | 27772.6961 | 23272.9917 | 45933.459 | 51045.6878
ВК. | 75 | . | 300 | . | 2100 | . | 2 | ТГ | 75 | 300 | 2100 | 18.9701 | 691.2101 | 23070.619 | 28295.8781 | 23937.4655 | 47008.0845 | 52233.3436
ВК. | 75 | . | 300 | . | 2150 | . | 2 | ТГ | 75 | 300 | 2150 | 19.3827 | 710.959 | 23480.7707 | 28819.06 | 24386.4424 | 47867.2131 | 53205.5024
ВК. | 75 | . | 300 | . | 2200 | . | 2 | ТГ | 75 | 300 | 2200 | 19.8124 | 730.7079 | 23890.9225 | 29342.242 | 25050.9162 | 48941.8386 | 54393.1582
ВК. | 75 | . | 300 | . | 2250 | . | 2 | ТГ | 75 | 300 | 2250 | 20.225 | 750.4567 | 24301.0742 | 29865.4239 | 25499.893 | 49800.9672 | 55365.3169
ВК. | 75 | . | 300 | . | 2300 | . | 2 | ТГ | 75 | 300 | 2300 | 20.6376 | 770.2056 | 24711.2259 | 30388.606 | 25948.8699 | 50660.0958 | 56337.4759
ВК. | 75 | . | 300 | . | 2350 | . | 2 | ТГ | 75 | 300 | 2350 | 21.0672 | 789.9544 | 25121.3776 | 30911.788 | 26613.3437 | 51734.7213 | 57525.1317
ВК. | 75 | . | 300 | . | 2400 | . | 2 | ТГ | 75 | 300 | 2400 | 21.4798 | 809.7033 | 25531.5294 | 31434.9699 | 27062.3205 | 52593.8498 | 58497.2904
ВК. | 75 | . | 300 | . | 2450 | . | 2 | ТГ | 75 | 300 | 2450 | 22.054 | 829.4522 | 26575.9309 | 32513.69 | 27726.7944 | 54302.7253 | 60240.4844
ВК. | 75 | . | 300 | . | 2500 | . | 2 | ТГ | 75 | 300 | 2500 | 22.4666 | 849.201 | 26986.0827 | 33036.8719 | 28175.7712 | 55161.8538 | 61212.6431
ВК. | 75 | . | 300 | . | 2550 | . | 2 | ТГ | 75 | 300 | 2550 | 22.8962 | 868.9499 | 27396.2344 | 33560.054 | 28840.2451 | 56236.4795 | 62400.299
ВК. | 75 | . | 300 | . | 2600 | . | 2 | ТГ | 75 | 300 | 2600 | 23.3088 | 888.6987 | 27806.3861 | 34083.236 | 29289.2219 | 57095.608 | 63372.4579
ВК. | 75 | . | 300 | . | 2650 | . | 2 | ТГ | 75 | 300 | 2650 | 23.7384 | 908.4476 | 28216.5379 | 34606.4179 | 29953.6957 | 58170.2335 | 64560.1136
ВК. | 75 | . | 300 | . | 2700 | . | 2 | ТГ | 75 | 300 | 2700 | 24.1903 | 928.1965 | 28669.5605 | 35171.164 | 30402.6726 | 59072.2331 | 65573.8366
ВК. | 75 | . | 300 | . | 2750 | . | 2 | ТГ | 75 | 300 | 2750 | 24.6029 | 947.9453 | 29079.7122 | 35694.346 | 30851.6494 | 59931.3616 | 66545.9954
ВК. | 75 | . | 300 | . | 2800 | . | 2 | ТГ | 75 | 300 | 2800 | 25.0325 | 967.6942 | 29489.8639 | 36217.528 | 31516.1232 | 61005.9871 | 67733.6512
ВК. | 75 | . | 300 | . | 2850 | . | 2 | ТГ | 75 | 300 | 2850 | 25.4451 | 987.443 | 29900.0157 | 36740.7099 | 31965.1001 | 61865.1157 | 68705.81
ВК. | 75 | . | 300 | . | 2900 | . | 2 | ТГ | 75 | 300 | 2900 | 25.8747 | 1007.1919 | 30310.1674 | 37263.892 | 32629.5739 | 62939.7413 | 69893.4658
ВК. | 75 | . | 300 | . | 2950 | . | 2 | ТГ | 75 | 300 | 2950 | 26.2873 | 1026.9408 | 30720.3191 | 37787.074 | 33078.5508 | 63798.8699 | 70865.6248
ВК. | 75 | . | 300 | . | 3000 | . | 2 | ТГ | 75 | 300 | 3000 | 26.7169 | 1046.6896 | 31130.4709 | 38310.2559 | 33743.0246 | 64873.4954 | 72053.2805
Теплообменник 50х200 мм
ВК. | 75 | . | 300 | . | 600 | . | 4 | ТГ | 75 | 300 | 600 | 6.5637 | 132.24 | 12026.8428 | 13830.0071 | 7666.6994 | 19693.5422 | 21496.7065
ВК. | 75 | . | 300 | . | 650 | . | 4 | ТГ | 75 | 300 | 650 | 7.043 | 158.688 | 12631.2839 | 14543.2704 | 8115.6762 | 20746.9601 | 22658.9466
ВК. | 75 | . | 300 | . | 700 | . | 4 | ТГ | 75 | 300 | 700 | 7.5392 | 185.136 | 13235.7248 | 15256.5336 | 8780.1501 | 22015.8749 | 24036.6837
ВК. | 75 | . | 300 | . | 750 | . | 4 | ТГ | 75 | 300 | 750 | 8.0184 | 211.584 | 13840.1658 | 15969.7967 | 9229.1269 | 23069.2927 | 25198.9236
ВК. | 75 | . | 300 | . | 800 | . | 4 | ТГ | 75 | 300 | 800 | 8.4976 | 238.032 | 14444.6069 | 16683.0599 | 9678.1037 | 24122.7106 | 26361.1636
ВК. | 75 | . | 300 | . | 850 | . | 4 | ТГ | 75 | 300 | 850 | 8.9939 | 264.48 | 15049.0479 | 17396.3231 | 10342.5776 | 25391.6255 | 27738.9008
ВК. | 75 | . | 300 | . | 900 | . | 4 | ТГ | 75 | 300 | 900 | 9.4731 | 290.928 | 15653.4889 | 18109.5864 | 10791.5544 | 26445.0433 | 28901.1408
ВК. | 75 | . | 300 | . | 950 | . | 4 | ТГ | 75 | 300 | 950 | 9.9694 | 317.376 | 16257.9299 | 18822.8496 | 11456.0282 | 27713.9581 | 30278.8778
ВК. | 75 | . | 300 | . | 1000 | . | 4 | ТГ | 75 | 300 | 1000 | 10.4486 | 343.824 | 16862.371 | 19536.1128 | 11905.0051 | 28767.3761 | 31441.1179
ВК. | 75 | . | 300 | . | 1050 | . | 4 | ТГ | 75 | 300 | 1050 | 10.9448 | 370.272 | 17466.812 | 20249.3761 | 12569.4789 | 30036.2909 | 32818.8549
ВК. | 75 | . | 300 | . | 1100 | . | 4 | ТГ | 75 | 300 | 1100 | 11.4241 | 396.72 | 18071.2531 | 20962.6392 | 13018.4558 | 31089.7089 | 33981.095
ВК. | 75 | . | 300 | . | 1150 | . | 4 | ТГ | 75 | 300 | 1150 | 11.9033 | 423.168 | 18675.694 | 21675.9024 | 13467.4326 | 32143.1266 | 35143.335
ВК. | 75 | . | 300 | . | 1200 | . | 4 | ТГ | 75 | 300 | 1200 | 12.478 | 449.616 | 19352.242 | 22459.0747 | 14131.9064 | 33484.1484 | 36590.9811
ВК. | 75 | . | 300 | . | 1250 | . | 4 | ТГ | 75 | 300 | 1250 | 12.9572 | 476.064 | 19956.6831 | 23172.3379 | 14580.8833 | 34537.5664 | 37753.2212
ВК. | 75 | . | 300 | . | 1300 | . | 4 | ТГ | 75 | 300 | 1300 | 13.4535 | 502.512 | 20561.124 | 23885.601 | 15245.3571 | 35806.4811 | 39130.9581
ВК. | 75 | . | 300 | . | 1350 | . | 4 | ТГ | 75 | 300 | 1350 | 13.9327 | 528.96 | 21165.565 | 24598.8642 | 15694.3339 | 36859.8989 | 40293.1981
ВК. | 75 | . | 300 | . | 1400 | . | 4 | ТГ | 75 | 300 | 1400 | 14.429 | 555.408 | 21770.0061 | 25312.1275 | 16358.8078 | 38128.8139 | 41670.9353
ВК. | 75 | . | 300 | . | 1450 | . | 4 | ТГ | 75 | 300 | 1450 | 14.9082 | 581.856 | 22374.4471 | 26025.3907 | 16807.7846 | 39182.2317 | 42833.1753
ВК. | 75 | . | 300 | . | 1500 | . | 4 | ТГ | 75 | 300 | 1500 | 15.549 | 608.304 | 23613.1379 | 27294.192 | 17472.2585 | 41085.3964 | 44766.4505
ВК. | 75 | . | 300 | . | 1550 | . | 4 | ТГ | 75 | 300 | 1550 | 16.0282 | 634.752 | 24217.579 | 28007.4551 | 17921.2353 | 42138.8143 | 45928.6904
ВК. | 75 | . | 300 | . | 1600 | . | 4 | ТГ | 75 | 300 | 1600 | 16.5074 | 661.2 | 24822.02 | 28720.7184 | 18370.2121 | 43192.2321 | 47090.9305
ВК. | 75 | . | 300 | . | 1650 | . | 4 | ТГ | 75 | 300 | 1650 | 17.0037 | 687.648 | 25426.4609 | 29433.9816 | 19034.686 | 44461.1469 | 48468.6676
ВК. | 75 | . | 300 | . | 1700 | . | 4 | ТГ | 75 | 300 | 1700 | 17.4829 | 714.096 | 26030.902 | 30147.2448 | 19483.6628 | 45514.5648 | 49630.9076
ВК. | 75 | . | 300 | . | 1750 | . | 4 | ТГ | 75 | 300 | 1750 | 17.9791 | 740.544 | 26635.3431 | 30860.5081 | 20148.1367 | 46783.4798 | 51008.6448
ВК. | 75 | . | 300 | . | 1800 | . | 4 | ТГ | 75 | 300 | 1800 | 18.4584 | 766.992 | 27239.7841 | 31573.7713 | 20597.1135 | 47836.8976 | 52170.8848
ВК. | 75 | . | 300 | . | 1850 | . | 4 | ТГ | 75 | 300 | 1850 | 18.9546 | 793.44 | 27844.2252 | 32287.0344 | 21261.5873 | 49105.8124 | 53548.6217
ВК. | 75 | . | 300 | . | 1900 | . | 4 | ТГ | 75 | 300 | 1900 | 19.4338 | 819.888 | 28448.6661 | 33000.2976 | 21710.5642 | 50159.2303 | 54710.8618
ВК. | 75 | . | 300 | . | 1950 | . | 4 | ТГ | 75 | 300 | 1950 | 19.9915 | 846.336 | 29125.2141 | 33783.4699 | 22159.541 | 51284.7551 | 55943.0109
ВК. | 75 | . | 300 | . | 2000 | . | 4 | ТГ | 75 | 300 | 2000 | 20.5794 | 872.784 | 29945.1158 | 34778.3318 | 22824.0148 | 52769.1306 | 57602.3466
ВК. | 75 | . | 300 | . | 2050 | . | 4 | ТГ | 75 | 300 | 2050 | 21.0586 | 899.232 | 30549.5568 | 35491.595 | 23272.9917 | 53822.5485 | 58764.5867
ВК. | 75 | . | 300 | . | 2100 | . | 4 | ТГ | 75 | 300 | 2100 | 21.5548 | 925.68 | 31153.9979 | 36204.8581 | 23937.4655 | 55091.4634 | 60142.3236
ВК. | 75 | . | 300 | . | 2150 | . | 4 | ТГ | 75 | 300 | 2150 | 22.034 | 952.128 | 31758.439 | 36918.1214 | 24386.4424 | 56144.8813 | 61304.5638
ВК. | 75 | . | 300 | . | 2200 | . | 4 | ТГ | 75 | 300 | 2200 | 22.5303 | 978.576 | 32362.88 | 37631.3846 | 25050.9162 | 57413.7962 | 62682.3008
ВК. | 75 | . | 300 | . | 2250 | . | 4 | ТГ | 75 | 300 | 2250 | 23.0095 | 1005.024 | 32967.3209 | 38344.6478 | 25499.893 | 58467.2139 | 63844.5408
ВК. | 75 | . | 300 | . | 2300 | . | 4 | ТГ | 75 | 300 | 2300 | 23.4887 | 1031.472 | 33571.762 | 39057.911 | 25948.8699 | 59520.6319 | 65006.7809
ВК. | 75 | . | 300 | . | 2350 | . | 4 | ТГ | 75 | 300 | 2350 | 23.985 | 1057.92 | 34176.203 | 39771.1743 | 26613.3437 | 60789.5467 | 66384.518
ВК. | 75 | . | 300 | . | 2400 | . | 4 | ТГ | 75 | 300 | 2400 | 24.4642 | 1084.368 | 34780.6441 | 40484.4374 | 27062.3205 | 61842.9646 | 67546.7578
ВК. | 75 | . | 300 | . | 2450 | . | 4 | ТГ | 75 | 300 | 2450 | 25.105 | 1110.816 | 36019.3349 | 41753.2387 | 27726.7944 | 63746.1292 | 69480.0331
ВК. | 75 | . | 300 | . | 2500 | . | 4 | ТГ | 75 | 300 | 2500 | 25.5842 | 1137.264 | 36623.7759 | 42466.5019 | 28175.7712 | 64799.5471 | 70642.2731
ВК. | 75 | . | 300 | . | 2550 | . | 4 | ТГ | 75 | 300 | 2550 | 26.0805 | 1163.712 | 37228.217 | 43179.7652 | 28840.2451 | 66068.4621 | 72020.0103
ВК. | 75 | . | 300 | . | 2600 | . | 4 | ТГ | 75 | 300 | 2600 | 26.5597 | 1190.16 | 37832.6579 | 43893.0284 | 29289.2219 | 67121.8798 | 73182.2503
ВК. | 75 | . | 300 | . | 2650 | . | 4 | ТГ | 75 | 300 | 2650 | 27.056 | 1216.608 | 38437.0989 | 44606.2915 | 29953.6957 | 68390.7946 | 74559.9872
ВК. | 75 | . | 300 | . | 2700 | . | 4 | ТГ | 75 | 300 | 2700 | 27.6137 | 1243.056 | 39113.6469 | 45389.4638 | 30402.6726 | 69516.3195 | 75792.1364
ВК. | 75 | . | 300 | . | 2750 | . | 4 | ТГ | 75 | 300 | 2750 | 28.0929 | 1269.504 | 39718.0879 | 46102.727 | 30851.6494 | 70569.7372 | 76954.3764
ВК. | 75 | . | 300 | . | 2800 | . | 4 | ТГ | 75 | 300 | 2800 | 28.5891 | 1295.952 | 40322.5289 | 46815.9903 | 31516.1232 | 71838.6521 | 78332.1134
ВК. | 75 | . | 300 | . | 2850 | . | 4 | ТГ | 75 | 300 | 2850 | 29.0684 | 1322.4 | 40926.97 | 47529.2535 | 31965.1001 | 72892.0701 | 79494.3536
ВК. | 75 | . | 300 | . | 2900 | . | 4 | ТГ | 75 | 300 | 2900 | 29.5646 | 1348.848 | 41531.411 | 48242.5166 | 32629.5739 | 74160.9849 | 80872.0905
ВК. | 75 | . | 300 | . | 2950 | . | 4 | ТГ | 75 | 300 | 2950 | 30.0438 | 1375.296 | 42135.8521 | 48955.7798 | 33078.5508 | 75214.4029 | 82034.3306
ВК. | 75 | . | 300 | . | 3000 | . | 4 | ТГ | 75 | 300 | 3000 | 30.5401 | 1401.744 | 42740.293 | 49669.0431 | 33743.0246 | 76483.3176 | 83412.0676
Ширина конвектора 360 мм
Теплообменник 50х200 мм
ВК. | 75 | . | 360 | . | 600 | . | 4 | ТГ | 75 | 360 | 600 | 7.3435 | 142.0467 | 12553.8906 | 14664.4965 | 8602.2129 | 21156.1036 | 23266.7094
ВК. | 75 | . | 360 | . | 650 | . | 4 | ТГ | 75 | 360 | 650 | 7.8927 | 170.456 | 13184.6111 | 15489.9305 | 9119.5934 | 22304.2045 | 24609.5239
ВК. | 75 | . | 360 | . | 700 | . | 4 | ТГ | 75 | 360 | 700 | 8.438 | 198.8654 | 13815.3316 | 16251.4273 | 9852.4709 | 23667.8025 | 26103.8983
ВК. | 75 | . | 360 | . | 750 | . | 4 | ТГ | 75 | 360 | 750 | 8.9663 | 227.2747 | 14446.052 | 17012.9241 | 10369.8514 | 24815.9035 | 27382.7755
ВК. | 75 | . | 360 | . | 800 | . | 4 | ТГ | 75 | 360 | 800 | 9.4945 | 255.6841 | 15076.7725 | 17774.421 | 10887.232 | 25964.0044 | 28661.6529
ВК. | 75 | . | 360 | . | 850 | . | 4 | ТГ | 75 | 360 | 850 | 10.0399 | 284.0934 | 15707.4929 | 18535.9177 | 11620.1094 | 27327.6024 | 30156.0272
ВК. | 75 | . | 360 | . | 900 | . | 4 | ТГ | 75 | 360 | 900 | 10.5681 | 312.5027 | 16338.2134 | 19297.4146 | 12137.49 | 28475.7034 | 31434.9045
ВК. | 75 | . | 360 | . | 950 | . | 4 | ТГ | 75 | 360 | 950 | 11.1134 | 340.9121 | 16968.9337 | 20058.9113 | 12870.3674 | 29839.3012 | 32929.2788
ВК. | 75 | . | 360 | . | 1000 | . | 4 | ТГ | 75 | 360 | 1000 | 11.6417 | 369.3214 | 17599.6542 | 20820.4081 | 13387.748 | 30987.4021 | 34208.156
ВК. | 75 | . | 360 | . | 1050 | . | 4 | ТГ | 75 | 360 | 1050 | 12.187 | 397.7308 | 18230.3747 | 21581.905 | 14120.6255 | 32351.0001 | 35702.5304
ВК. | 75 | . | 360 | . | 1100 | . | 4 | ТГ | 75 | 360 | 1100 | 12.7153 | 426.1401 | 18861.0951 | 22343.4017 | 14638.006 | 33499.1011 | 36981.4077
ВК. | 75 | . | 360 | . | 1150 | . | 4 | ТГ | 75 | 360 | 1150 | 13.2435 | 454.5494 | 19491.8156 | 23104.8986 | 15155.3865 | 34647.202 | 38260.2851
ВК. | 75 | . | 360 | . | 1200 | . | 4 | ТГ | 75 | 360 | 1200 | 13.8673 | 482.9588 | 20194.6429 | 23936.3044 | 15888.2641 | 36082.9069 | 39824.5685
ВК. | 75 | . | 360 | . | 1250 | . | 4 | ТГ | 75 | 360 | 1250 | 14.3956 | 511.3681 | 20825.3633 | 24697.8012 | 16405.6446 | 37231.0079 | 41103.4458
ВК. | 75 | . | 360 | . | 1300 | . | 4 | ТГ | 75 | 360 | 1300 | 14.9409 | 539.7775 | 21456.0838 | 25459.298 | 17138.5221 | 38594.6059 | 42597.8201
ВК. | 75 | . | 360 | . | 1350 | . | 4 | ТГ | 75 | 360 | 1350 | 15.4692 | 568.1868 | 22086.8042 | 26220.7948 | 17655.9026 | 39742.7068 | 43876.6974
ВК. | 75 | . | 360 | . | 1400 | . | 4 | ТГ | 75 | 360 | 1400 | 16.0145 | 596.5961 | 22717.5247 | 26982.2915 | 18388.7801 | 41106.3048 | 45371.0716
ВК. | 75 | . | 360 | . | 1450 | . | 4 | ТГ | 75 | 360 | 1450 | 16.5428 | 625.0055 | 23348.2452 | 27743.7884 | 18906.1606 | 42254.4058 | 46649.949
ВК. | 75 | . | 360 | . | 1500 | . | 4 | ТГ | 75 | 360 | 1500 | 17.265 | 653.4148 | 24653.101 | 29124.6429 | 19639.0381 | 44292.139 | 48763.681
ВК. | 75 | . | 360 | . | 1550 | . | 4 | ТГ | 75 | 360 | 1550 | 17.7933 | 681.8242 | 25283.8214 | 29886.1397 | 20156.4186 | 45440.24 | 50042.5583
ВК. | 75 | . | 360 | . | 1600 | . | 4 | ТГ | 75 | 360 | 1600 | 18.3216 | 710.2335 | 25914.5419 | 30647.6366 | 20673.7991 | 46588.341 | 51321.4357
ВК. | 75 | . | 360 | . | 1650 | . | 4 | ТГ | 75 | 360 | 1650 | 18.8669 | 738.6428 | 26545.2623 | 31409.1333 | 21406.6766 | 47951.9389 | 52815.8099
ВК. | 75 | . | 360 | . | 1700 | . | 4 | ТГ | 75 | 360 | 1700 | 19.3951 | 767.0522 | 27175.9828 | 32170.6301 | 21924.0571 | 49100.0399 | 54094.6872
ВК. | 75 | . | 360 | . | 1750 | . | 4 | ТГ | 75 | 360 | 1750 | 19.9404 | 795.4615 | 27806.7033 | 32932.1269 | 22656.9346 | 50463.6379 | 55589.0615
ВК. | 75 | . | 360 | . | 1800 | . | 4 | ТГ | 75 | 360 | 1800 | 20.4687 | 823.8709 | 28437.4236 | 33693.6237 | 23174.3151 | 51611.7387 | 56867.9388
ВК. | 75 | . | 360 | . | 1850 | . | 4 | ТГ | 75 | 360 | 1850 | 21.014 | 852.2802 | 29068.1441 | 34455.1206 | 23907.1927 | 52975.3368 | 58362.3133
ВК. | 75 | . | 360 | . | 1900 | . | 4 | ТГ | 75 | 360 | 1900 | 21.5423 | 880.6895 | 29698.8645 | 35216.6173 | 24424.5732 | 54123.4378 | 59641.1905
ВК. | 75 | . | 360 | . | 1950 | . | 4 | ТГ | 75 | 360 | 1950 | 22.1491 | 909.0989 | 30401.6919 | 36048.0231 | 24941.9537 | 55343.6457 | 60989.9769
ВК. | 75 | . | 360 | . | 2000 | . | 4 | ТГ | 75 | 360 | 2000 | 22.7859 | 937.5082 | 31247.873 | 37091.1187 | 25674.8312 | 56922.7043 | 62765.9499
ВК. | 75 | . | 360 | . | 2050 | . | 4 | ТГ | 75 | 360 | 2050 | 23.3142 | 965.9176 | 31878.5935 | 37852.6154 | 26192.2117 | 58070.8052 | 64044.8271
ВК. | 75 | . | 360 | . | 2100 | . | 4 | ТГ | 75 | 360 | 2100 | 23.8595 | 994.3269 | 32509.314 | 38614.1121 | 26925.0892 | 59434.4032 | 65539.2014
ВК. | 75 | . | 360 | . | 2150 | . | 4 | ТГ | 75 | 360 | 2150 | 24.3878 | 1022.7362 | 33140.0344 | 39375.609 | 27442.4697 | 60582.5042 | 66818.0788
ВК. | 75 | . | 360 | . | 2200 | . | 4 | ТГ | 75 | 360 | 2200 | 24.9331 | 1051.1456 | 33770.7549 | 40137.1058 | 28175.3472 | 61946.1021 | 68312.453
ВК. | 75 | . | 360 | . | 2250 | . | 4 | ТГ | 75 | 360 | 2250 | 25.4613 | 1079.5549 | 34401.4753 | 40898.6026 | 28692.7277 | 63094.2031 | 69591.3304
ВК. | 75 | . | 360 | . | 2300 | . | 4 | ТГ | 75 | 360 | 2300 | 25.9896 | 1107.9643 | 35032.1958 | 41660.0994 | 29210.1083 | 64242.3041 | 70870.2076
ВК. | 75 | . | 360 | . | 2350 | . | 4 | ТГ | 75 | 360 | 2350 | 26.5349 | 1136.3736 | 35662.9163 | 42421.5963 | 29942.9857 | 65605.902 | 72364.582
ВК. | 75 | . | 360 | . | 2400 | . | 4 | ТГ | 75 | 360 | 2400 | 27.0632 | 1164.7829 | 36293.6366 | 43183.093 | 30460.3663 | 66754.0028 | 73643.4593
ВК. | 75 | . | 360 | . | 2450 | . | 4 | ТГ | 75 | 360 | 2450 | 27.7854 | 1193.1923 | 37598.4925 | 44563.9476 | 31193.2437 | 68791.7363 | 75757.1913
ВК. | 75 | . | 360 | . | 2500 | . | 4 | ТГ | 75 | 360 | 2500 | 28.3137 | 1221.6016 | 38229.213 | 45325.4443 | 31710.6243 | 69939.8372 | 77036.0686
ВК. | 75 | . | 360 | . | 2550 | . | 4 | ТГ | 75 | 360 | 2550 | 28.859 | 1250.011 | 38859.9334 | 46086.9412 | 32443.5019 | 71303.4353 | 78530.4431
ВК. | 75 | . | 360 | . | 2600 | . | 4 | ТГ | 75 | 360 | 2600 | 29.3873 | 1278.4203 | 39490.6539 | 46848.4379 | 32960.8824 | 72451.5363 | 79809.3203
ВК. | 75 | . | 360 | . | 2650 | . | 4 | ТГ | 75 | 360 | 2650 | 29.9326 | 1306.8296 | 40121.3742 | 47609.9347 | 33693.7599 | 73815.1341 | 81303.6946
ВК. | 75 | . | 360 | . | 2700 | . | 4 | ТГ | 75 | 360 | 2700 | 30.5394 | 1335.239 | 40824.2016 | 48441.3406 | 34211.1404 | 75035.342 | 82652.481
ВК. | 75 | . | 360 | . | 2750 | . | 4 | ТГ | 75 | 360 | 2750 | 31.0676 | 1363.6483 | 41454.9221 | 49202.8374 | 34728.5209 | 76183.443 | 83931.3583
ВК. | 75 | . | 360 | . | 2800 | . | 4 | ТГ | 75 | 360 | 2800 | 31.6129 | 1392.0577 | 42085.6426 | 49964.3341 | 35461.3984 | 77547.041 | 85425.7325
ВК. | 75 | . | 360 | . | 2850 | . | 4 | ТГ | 75 | 360 | 2850 | 32.1412 | 1420.467 | 42716.363 | 50725.831 | 35978.7789 | 78695.1419 | 86704.6099
ВК. | 75 | . | 360 | . | 2900 | . | 4 | ТГ | 75 | 360 | 2900 | 32.6865 | 1448.8763 | 43347.0834 | 51487.3277 | 36711.6564 | 80058.7397 | 88198.9841
ВК. | 75 | . | 360 | . | 2950 | . | 4 | ТГ | 75 | 360 | 2950 | 33.2148 | 1477.2857 | 43977.8038 | 52248.8246 | 37229.0369 | 81206.8407 | 89477.8615
ВК. | 75 | . | 360 | . | 3000 | . | 4 | ТГ | 75 | 360 | 3000 | 33.7601 | 1505.695 | 44608.5243 | 53010.3214 | 37961.9144 | 82570.4387 | 90972.2358
Ширина конвектора 400 мм
Теплообменник 50х200 мм
ВК. | 75 | . | 400 | . | 600 | . | 4 | ТГ | 75 | 400 | 600 | 7.8633 | 146.3397 | 13002.9716 | 15277.665 | 9225.8885 | 22228.8601 | 24503.5536
ВК. | 75 | . | 400 | . | 650 | . | 4 | ТГ | 75 | 400 | 650 | 8.4465 | 175.6077 | 13651.2116 | 16139.0914 | 9788.8716 | 23440.0832 | 25927.963
ВК. | 75 | . | 400 | . | 700 | . | 4 | ТГ | 75 | 400 | 700 | 9.0238 | 204.8756 | 14299.4517 | 16930.4931 | 10567.3515 | 24866.8031 | 27497.8446
ВК. | 75 | . | 400 | . | 750 | . | 4 | ТГ | 75 | 400 | 750 | 9.584 | 234.1436 | 14947.6917 | 17721.8947 | 11130.3345 | 26078.0261 | 28852.2292
ВК. | 75 | . | 400 | . | 800 | . | 4 | ТГ | 75 | 400 | 800 | 10.1442 | 263.4115 | 15595.9318 | 18513.2963 | 11693.3174 | 27289.2492 | 30206.6136
ВК. | 75 | . | 400 | . | 850 | . | 4 | ТГ | 75 | 400 | 850 | 10.7215 | 292.6795 | 16244.1719 | 19304.6979 | 12471.7974 | 28715.9693 | 31776.4952
ВК. | 75 | . | 400 | . | 900 | . | 4 | ТГ | 75 | 400 | 900 | 11.2817 | 321.9474 | 16892.4119 | 20096.0996 | 13034.7803 | 29927.1921 | 33130.8799
ВК. | 75 | . | 400 | . | 950 | . | 4 | ТГ | 75 | 400 | 950 | 11.859 | 351.2154 | 17540.652 | 20887.5012 | 13813.2603 | 31353.9123 | 34700.7614
ВК. | 75 | . | 400 | . | 1000 | . | 4 | ТГ | 75 | 400 | 1000 | 12.4192 | 380.4833 | 18188.892 | 21678.9027 | 14376.2433 | 32565.1353 | 36055.1461
ВК. | 75 | . | 400 | . | 1050 | . | 4 | ТГ | 75 | 400 | 1050 | 12.9965 | 409.7513 | 18837.1321 | 22470.3045 | 15154.7232 | 33991.8553 | 37625.0277
ВК. | 75 | . | 400 | . | 1100 | . | 4 | ТГ | 75 | 400 | 1100 | 13.5567 | 439.0192 | 19485.3722 | 23261.706 | 15717.7062 | 35203.0784 | 38979.4123
ВК. | 75 | . | 400 | . | 1150 | . | 4 | ТГ | 75 | 400 | 1150 | 14.117 | 468.2872 | 20133.6122 | 24053.1076 | 16280.6891 | 36414.3013 | 40333.7967
ВК. | 75 | . | 400 | . | 1200 | . | 4 | ТГ | 75 | 400 | 1200 | 14.7727 | 497.5551 | 20853.9591 | 24914.4183 | 17059.1691 | 37913.1282 | 41973.5874
ВК. | 75 | . | 400 | . | 1250 | . | 4 | ТГ | 75 | 400 | 1250 | 15.333 | 526.8231 | 21502.1992 | 25705.82 | 17622.152 | 39124.3512 | 43327.972
ВК. | 75 | . | 400 | . | 1300 | . | 4 | ТГ | 75 | 400 | 1300 | 15.9102 | 556.091 | 22150.4393 | 26497.2216 | 18400.632 | 40551.0713 | 44897.8536
ВК. | 75 | . | 400 | . | 1350 | . | 4 | ТГ | 75 | 400 | 1350 | 16.4705 | 585.3589 | 22798.6793 | 27288.6232 | 18963.6149 | 41762.2942 | 46252.2381
ВК. | 75 | . | 400 | . | 1400 | . | 4 | ТГ | 75 | 400 | 1400 | 17.0477 | 614.6269 | 23446.9194 | 28080.0247 | 19742.095 | 43189.0143 | 47822.1197
ВК. | 75 | . | 400 | . | 1450 | . | 4 | ТГ | 75 | 400 | 1450 | 17.608 | 643.8948 | 24095.1594 | 28871.4265 | 20305.0778 | 44400.2372 | 49176.5043
ВК. | 75 | . | 400 | . | 1500 | . | 4 | ТГ | 75 | 400 | 1500 | 18.3831 | 673.1628 | 25500.9367 | 30355.7876 | 21083.5579 | 46584.4946 | 51439.3455
ВК. | 75 | . | 400 | . | 1550 | . | 4 | ТГ | 75 | 400 | 1550 | 18.9434 | 702.4307 | 26149.1767 | 31147.1892 | 21646.5408 | 47795.7175 | 52793.73
ВК. | 75 | . | 400 | . | 1600 | . | 4 | ТГ | 75 | 400 | 1600 | 19.5036 | 731.6987 | 26797.4168 | 31938.5908 | 22209.5238 | 49006.9406 | 54148.1146
ВК. | 75 | . | 400 | . | 1650 | . | 4 | ТГ | 75 | 400 | 1650 | 20.0809 | 760.9666 | 27445.6569 | 32729.9924 | 22988.0038 | 50433.6607 | 55717.9962
ВК. | 75 | . | 400 | . | 1700 | . | 4 | ТГ | 75 | 400 | 1700 | 20.6411 | 790.2346 | 28093.8969 | 33521.3941 | 23550.9867 | 51644.8836 | 57072.3808
ВК. | 75 | . | 400 | . | 1750 | . | 4 | ТГ | 75 | 400 | 1750 | 21.2184 | 819.5025 | 28742.137 | 34312.7957 | 24329.4667 | 53071.6037 | 58642.2624
ВК. | 75 | . | 400 | . | 1800 | . | 4 | ТГ | 75 | 400 | 1800 | 21.7786 | 848.7705 | 29390.377 | 35104.1973 | 24892.4496 | 54282.8266 | 59996.6469
ВК. | 75 | . | 400 | . | 1850 | . | 4 | ТГ | 75 | 400 | 1850 | 22.3559 | 878.0384 | 30038.6171 | 35895.599 | 25670.9296 | 55709.5467 | 61566.5286
ВК. | 75 | . | 400 | . | 1900 | . | 4 | ТГ | 75 | 400 | 1900 | 22.9161 | 907.3064 | 30686.8571 | 36687.0006 | 26233.9125 | 56920.7696 | 62920.9131
ВК. | 75 | . | 400 | . | 1950 | . | 4 | ТГ | 75 | 400 | 1950 | 23.5548 | 936.5743 | 31407.2041 | 37548.3112 | 26796.8955 | 58204.0997 | 64345.2067
ВК. | 75 | . | 400 | . | 2000 | . | 4 | ТГ | 75 | 400 | 2000 | 24.2237 | 965.8423 | 32270.9049 | 38621.3114 | 27575.3754 | 59846.2803 | 66196.6869
ВК. | 75 | . | 400 | . | 2050 | . | 4 | ТГ | 75 | 400 | 2050 | 24.7839 | 995.1102 | 32919.145 | 39412.7132 | 28138.3584 | 61057.5035 | 67551.0716
ВК. | 75 | . | 400 | . | 2100 | . | 4 | ТГ | 75 | 400 | 2100 | 25.3612 | 1024.3782 | 33567.385 | 40204.1147 | 28916.8383 | 62484.2233 | 69120.9531
ВК. | 75 | . | 400 | . | 2150 | . | 4 | ТГ | 75 | 400 | 2150 | 25.9214 | 1053.6461 | 34215.6251 | 40995.5163 | 29479.8214 | 63695.4465 | 70475.3377
ВК. | 75 | . | 400 | . | 2200 | . | 4 | ТГ | 75 | 400 | 2200 | 26.4987 | 1082.9141 | 34863.8652 | 41786.9179 | 30258.3012 | 65122.1664 | 72045.2191
ВК. | 75 | . | 400 | . | 2250 | . | 4 | ТГ | 75 | 400 | 2250 | 27.0589 | 1112.182 | 35512.1052 | 42578.3196 | 30821.2843 | 66333.3894 | 73399.6039
ВК. | 75 | . | 400 | . | 2300 | . | 4 | ТГ | 75 | 400 | 2300 | 27.6191 | 1141.4499 | 36160.3453 | 43369.7212 | 31384.2672 | 67544.6125 | 74753.9884
ВК. | 75 | . | 400 | . | 2350 | . | 4 | ТГ | 75 | 400 | 2350 | 28.1964 | 1170.7179 | 36808.5853 | 44161.1228 | 32162.7472 | 68971.3324 | 76323.87
ВК. | 75 | . | 400 | . | 2400 | . | 4 | ТГ | 75 | 400 | 2400 | 28.7566 | 1199.9858 | 37456.8254 | 44952.5245 | 32725.7302 | 70182.5556 | 77678.2547
ВК. | 75 | . | 400 | . | 2450 | . | 4 | ТГ | 75 | 400 | 2450 | 29.5318 | 1229.2538 | 38862.6026 | 46436.8855 | 33504.2101 | 72366.8127 | 79941.0956
ВК. | 75 | . | 400 | . | 2500 | . | 4 | ТГ | 75 | 400 | 2500 | 30.092 | 1258.5217 | 39510.8427 | 47228.2873 | 34067.1931 | 73578.0358 | 81295.4804
ВК. | 75 | . | 400 | . | 2550 | . | 4 | ТГ | 75 | 400 | 2550 | 30.6693 | 1287.7897 | 40159.0828 | 48019.6888 | 34845.673 | 75004.7558 | 82865.3618
ВК. | 75 | . | 400 | . | 2600 | . | 4 | ТГ | 75 | 400 | 2600 | 31.2295 | 1317.0576 | 40807.3228 | 48811.0904 | 35408.656 | 76215.9788 | 84219.7464
ВК. | 75 | . | 400 | . | 2650 | . | 4 | ТГ | 75 | 400 | 2650 | 31.8068 | 1346.3256 | 41455.5629 | 49602.4921 | 36187.1359 | 77642.6988 | 85789.628
ВК. | 75 | . | 400 | . | 2700 | . | 4 | ТГ | 75 | 400 | 2700 | 32.4455 | 1375.5935 | 42175.9099 | 50463.8028 | 36750.1189 | 78926.0288 | 87213.9217
ВК. | 75 | . | 400 | . | 2750 | . | 4 | ТГ | 75 | 400 | 2750 | 33.0058 | 1404.8615 | 42824.15 | 51255.2044 | 37313.1018 | 80137.2518 | 88568.3062
ВК. | 75 | . | 400 | . | 2800 | . | 4 | ТГ | 75 | 400 | 2800 | 33.583 | 1434.1294 | 43472.3899 | 52046.606 | 38091.5818 | 81563.9718 | 90138.1878
ВК. | 75 | . | 400 | . | 2850 | . | 4 | ТГ | 75 | 400 | 2850 | 34.1433 | 1463.3974 | 44120.6301 | 52838.0077 | 38654.5647 | 82775.1948 | 91492.5724
ВК. | 75 | . | 400 | . | 2900 | . | 4 | ТГ | 75 | 400 | 2900 | 34.7205 | 1492.6653 | 44768.87 | 53629.4093 | 39433.0447 | 84201.9148 | 93062.454
ВК. | 75 | . | 400 | . | 2950 | . | 4 | ТГ | 75 | 400 | 2950 | 35.2808 | 1521.9333 | 45417.1101 | 54420.8108 | 39996.0276 | 85413.1378 | 94416.8385
ВК. | 75 | . | 400 | . | 3000 | . | 4 | ТГ | 75 | 400 | 3000 | 35.858 | 1551.2012 | 46065.3503 | 55212.2124 | 40774.5076 | 86839.8579 | 95986.7201
Теплообменник 50х300 мм
ВК. | 75 | . | 400 | . | 600 | . | 6 | ТГ | 75 | 400 | 600 | 8.3708 | 190.608 | 15226.4691 | 17453.957 | 9225.8885 | 24452.3576 | 26679.8455
ВК. | 75 | . | 400 | . | 650 | . | 6 | ТГ | 75 | 400 | 650 | 9.0206 | 228.7296 | 16068.9985 | 18505.4646 | 9788.8716 | 25857.8701 | 28294.3361
ВК. | 75 | . | 400 | . | 700 | . | 6 | ТГ | 75 | 400 | 700 | 9.6645 | 266.8512 | 16911.5278 | 19486.9473 | 10567.3515 | 27478.8793 | 30054.2988
ВК. | 75 | . | 400 | . | 750 | . | 6 | ТГ | 75 | 400 | 750 | 10.2914 | 304.9728 | 17754.0571 | 20468.4302 | 11130.3345 | 28884.3916 | 31598.7647
ВК. | 75 | . | 400 | . | 800 | . | 6 | ТГ | 75 | 400 | 800 | 10.9182 | 343.0944 | 18596.5865 | 21449.913 | 11693.3174 | 30289.9039 | 33143.2304
ВК. | 75 | . | 400 | . | 850 | . | 6 | ТГ | 75 | 400 | 850 | 11.5621 | 381.216 | 19439.1158 | 22431.3959 | 12471.7974 | 31910.9132 | 34903.1933
ВК. | 75 | . | 400 | . | 900 | . | 6 | ТГ | 75 | 400 | 900 | 12.189 | 419.3376 | 20281.6451 | 23412.8787 | 13034.7803 | 33316.4254 | 36447.659
ВК. | 75 | . | 400 | . | 950 | . | 6 | ТГ | 75 | 400 | 950 | 12.8329 | 457.4592 | 21124.1746 | 24394.3616 | 13813.2603 | 34937.4349 | 38207.6219
ВК. | 75 | . | 400 | . | 1000 | . | 6 | ТГ | 75 | 400 | 1000 | 13.4597 | 495.5808 | 21966.7039 | 25375.8444 | 14376.2433 | 36342.9472 | 39752.0877
ВК. | 75 | . | 400 | . | 1050 | . | 6 | ТГ | 75 | 400 | 1050 | 14.1036 | 533.7024 | 22809.2332 | 26357.3273 | 15154.7232 | 37963.9564 | 41512.0505
ВК. | 75 | . | 400 | . | 1100 | . | 6 | ТГ | 75 | 400 | 1100 | 14.7305 | 571.824 | 23651.7625 | 27338.8101 | 15717.7062 | 39369.4687 | 43056.5163
ВК. | 75 | . | 400 | . | 1150 | . | 6 | ТГ | 75 | 400 | 1150 | 15.3573 | 609.9456 | 24494.2919 | 28320.293 | 16280.6891 | 40774.981 | 44600.9821
ВК. | 75 | . | 400 | . | 1200 | . | 6 | ТГ | 75 | 400 | 1200 | 16.119 | 648.0672 | 25451.7989 | 29413.2489 | 17059.1691 | 42510.9681 | 46472.4181
ВК. | 75 | . | 400 | . | 1250 | . | 6 | ТГ | 75 | 400 | 1250 | 16.7458 | 686.1888 | 26294.3284 | 30394.7318 | 17622.152 | 43916.4804 | 48016.8839
ВК. | 75 | . | 400 | . | 1300 | . | 6 | ТГ | 75 | 400 | 1300 | 17.3897 | 724.3104 | 27136.8577 | 31376.2146 | 18400.632 | 45537.4897 | 49776.8467
ВК. | 75 | . | 400 | . | 1350 | . | 6 | ТГ | 75 | 400 | 1350 | 18.0166 | 762.432 | 27979.387 | 32357.6975 | 18963.6149 | 46943.0019 | 51321.3125
ВК. | 75 | . | 400 | . | 1400 | . | 6 | ТГ | 75 | 400 | 1400 | 18.6605 | 800.5536 | 28821.9164 | 33339.1803 | 19742.095 | 48564.0114 | 53081.2753
ВК. | 75 | . | 400 | . | 1450 | . | 6 | ТГ | 75 | 400 | 1450 | 19.2873 | 838.6752 | 29664.4457 | 34320.6632 | 20305.0778 | 49969.5236 | 54625.7411
ВК. | 75 | . | 400 | . | 1500 | . | 6 | ТГ | 75 | 400 | 1500 | 20.1291 | 876.7968 | 31264.5123 | 35995.1056 | 21083.5579 | 52348.0701 | 57078.6635
ВК. | 75 | . | 400 | . | 1550 | . | 6 | ТГ | 75 | 400 | 1550 | 20.756 | 914.9184 | 32107.0416 | 36976.5884 | 21646.5408 | 53753.5823 | 58623.1291
ВК. | 75 | . | 400 | . | 1600 | . | 6 | ТГ | 75 | 400 | 1600 | 21.3828 | 953.04 | 32949.571 | 37958.0713 | 22209.5238 | 55159.0948 | 60167.5951
ВК. | 75 | . | 400 | . | 1650 | . | 6 | ТГ | 75 | 400 | 1650 | 22.0267 | 991.1616 | 33792.1003 | 38939.5541 | 22988.0038 | 56780.1041 | 61927.5579
ВК. | 75 | . | 400 | . | 1700 | . | 6 | ТГ | 75 | 400 | 1700 | 22.6536 | 1029.2832 | 34634.6296 | 39921.037 | 23550.9867 | 58185.6163 | 63472.0237
ВК. | 75 | . | 400 | . | 1750 | . | 6 | ТГ | 75 | 400 | 1750 | 23.2975 | 1067.4048 | 35477.159 | 40902.5198 | 24329.4667 | 59806.6258 | 65231.9865
ВК. | 75 | . | 400 | . | 1800 | . | 6 | ТГ | 75 | 400 | 1800 | 23.9243 | 1105.5264 | 36319.6884 | 41884.0025 | 24892.4496 | 61212.138 | 66776.4521
ВК. | 75 | . | 400 | . | 1850 | . | 6 | ТГ | 75 | 400 | 1850 | 24.5682 | 1143.648 | 37162.2177 | 42865.4854 | 25670.9296 | 62833.1473 | 68536.4151
ВК. | 75 | . | 400 | . | 1900 | . | 6 | ТГ | 75 | 400 | 1900 | 25.1951 | 1181.7696 | 38004.7471 | 43846.9682 | 26233.9125 | 64238.6596 | 70080.8807
ВК. | 75 | . | 400 | . | 1950 | . | 6 | ТГ | 75 | 400 | 1950 | 25.9397 | 1219.8912 | 38962.2541 | 44939.9243 | 26796.8955 | 65759.1496 | 71736.8198
ВК. | 75 | . | 400 | . | 2000 | . | 6 | ТГ | 75 | 400 | 2000 | 26.6751 | 1258.0128 | 40020.2442 | 46203.0058 | 27575.3754 | 67595.6196 | 73778.3812
ВК. | 75 | . | 400 | . | 2050 | . | 6 | ТГ | 75 | 400 | 2050 | 27.302 | 1296.1344 | 40862.7736 | 47184.4886 | 28138.3584 | 69001.132 | 75322.847
ВК. | 75 | . | 400 | . | 2100 | . | 6 | ТГ | 75 | 400 | 2100 | 27.9459 | 1334.256 | 41705.3029 | 48165.9714 | 28916.8383 | 70622.1412 | 77082.8097
ВК. | 75 | . | 400 | . | 2150 | . | 6 | ТГ | 75 | 400 | 2150 | 28.5727 | 1372.3776 | 42547.8322 | 49147.4543 | 29479.8214 | 72027.6536 | 78627.2756
ВК. | 75 | . | 400 | . | 2200 | . | 6 | ТГ | 75 | 400 | 2200 | 29.2166 | 1410.4992 | 43390.3615 | 50128.9371 | 30258.3012 | 73648.6628 | 80387.2383
ВК. | 75 | . | 400 | . | 2250 | . | 6 | ТГ | 75 | 400 | 2250 | 29.8435 | 1448.6208 | 44232.891 | 51110.42 | 30821.2843 | 75054.1752 | 81931.7042
ВК. | 75 | . | 400 | . | 2300 | . | 6 | ТГ | 75 | 400 | 2300 | 30.4703 | 1486.7424 | 45075.4203 | 52091.9028 | 31384.2672 | 76459.6874 | 83476.1699
ВК. | 75 | . | 400 | . | 2350 | . | 6 | ТГ | 75 | 400 | 2350 | 31.1142 | 1524.864 | 45917.9496 | 53073.3857 | 32162.7472 | 78080.6967 | 85236.1328
ВК. | 75 | . | 400 | . | 2400 | . | 6 | ТГ | 75 | 400 | 2400 | 31.7411 | 1562.9856 | 46760.479 | 54054.8685 | 32725.7302 | 79486.2092 | 86780.5986
ВК. | 75 | . | 400 | . | 2450 | . | 6 | ТГ | 75 | 400 | 2450 | 32.5829 | 1601.1072 | 48360.5456 | 55729.3108 | 33504.2101 | 81864.7556 | 89233.5209
ВК. | 75 | . | 400 | . | 2500 | . | 6 | ТГ | 75 | 400 | 2500 | 33.2097 | 1639.2288 | 49203.0749 | 56710.7937 | 34067.1931 | 83270.268 | 90777.9868
ВК. | 75 | . | 400 | . | 2550 | . | 6 | ТГ | 75 | 400 | 2550 | 33.8536 | 1677.3504 | 50045.6043 | 57692.2765 | 34845.673 | 84891.2773 | 92537.9495
ВК. | 75 | . | 400 | . | 2600 | . | 6 | ТГ | 75 | 400 | 2600 | 34.4805 | 1715.472 | 50888.1336 | 58673.7594 | 35408.656 | 86296.7896 | 94082.4154
ВК. | 75 | . | 400 | . | 2650 | . | 6 | ТГ | 75 | 400 | 2650 | 35.1243 | 1753.5936 | 51730.6629 | 59655.2422 | 36187.1359 | 87917.7988 | 95842.3781
ВК. | 75 | . | 400 | . | 2700 | . | 6 | ТГ | 75 | 400 | 2700 | 35.8689 | 1791.7152 | 52688.17 | 60748.1982 | 36750.1189 | 89438.289 | 97498.3172
ВК. | 75 | . | 400 | . | 2750 | . | 6 | ТГ | 75 | 400 | 2750 | 36.4958 | 1829.8368 | 53530.6993 | 61729.681 | 37313.1018 | 90843.8012 | 99042.7828
ВК. | 75 | . | 400 | . | 2800 | . | 6 | ТГ | 75 | 400 | 2800 | 37.1397 | 1867.9584 | 54373.2286 | 62711.1639 | 38091.5818 | 92464.8105 | 100802.7458
ВК. | 75 | . | 400 | . | 2850 | . | 6 | ТГ | 75 | 400 | 2850 | 37.7665 | 1906.08 | 55215.7581 | 63692.6467 | 38654.5647 | 93870.3228 | 102347.2114
ВК. | 75 | . | 400 | . | 2900 | . | 6 | ТГ | 75 | 400 | 2900 | 38.4104 | 1944.2016 | 56058.2874 | 64674.1296 | 39433.0447 | 95491.3321 | 104107.1744
ВК. | 75 | . | 400 | . | 2950 | . | 6 | ТГ | 75 | 400 | 2950 | 39.0373 | 1982.3232 | 56900.8167 | 65655.6124 | 39996.0276 | 96896.8443 | 105651.64
ВК. | 75 | . | 400 | . | 3000 | . | 6 | ТГ | 75 | 400 | 3000 | 39.6812 | 2020.4448 | 57743.3461 | 66637.0953 | 40774.5076 | 98517.8538 | 107411.603

## 80
Вернуться на главную страницу
Вернуться Калькулятор теплоотдач ВК
Артикул конвектора | [8 empty] | Размеры, мм и вес, кг |  |  |  | Теплоотдача при (95/85/20), Вт | Конвектор с корпусом из оцинкованной стали (ОЦ 1мм), крашеный в черный цвет, без решетки и рамки. | Конвектор с корпусом из нержавеющей стали (AISI 0,8мм), без решетки и окантовки. | Стоимость Решетки и рамки в составе конвектора. | Конвектор с корпусом из оцинкованной стали (ОЦ 1мм), крашеный в черный цвет, с алюминиевой решеткой и рамкой (либо окантовкой). | Конвектор с корпусом из нержавеющей стали (AISI 0,8мм), с алюминиевой решеткой и рамкой (либо окантовкой).
[9 empty] | Высота | Ширина | Длина | Вес изделия вместе с упаковкой, кг. |  | Цена руб. с НДС
Ширина конвектора 160 мм
Исполнение данной ширины возможно только под окантовку
Теплообменник 50х100 мм
ВК. | 80 | . | 160 | . | 600 | . | 2 | ТГ | 80 | 160 | 600 | 4.3521 | 78.7472 | 8840.8511 | 10217.3227 | 5483.8345 | 14324.6856 | 15701.1573
ВК. | 80 | . | 160 | . | 650 | . | 2 | ТГ | 80 | 160 | 650 | 4.6701 | 94.4966 | 9207.2039 | 10666.2949 | 5773.2028 | 14980.4067 | 16439.4978
ВК. | 80 | . | 160 | . | 700 | . | 2 | ТГ | 80 | 160 | 700 | 4.988 | 110.2461 | 9573.5566 | 11115.2673 | 6278.068 | 15851.6246 | 17393.3353
ВК. | 80 | . | 160 | . | 750 | . | 2 | ТГ | 80 | 160 | 750 | 5.306 | 125.9955 | 9939.9092 | 11564.2396 | 6567.4363 | 16507.3455 | 18131.6759
ВК. | 80 | . | 160 | . | 800 | . | 2 | ТГ | 80 | 160 | 800 | 5.6239 | 141.7449 | 10306.262 | 12013.2119 | 6856.8046 | 17163.0667 | 18870.0165
ВК. | 80 | . | 160 | . | 850 | . | 2 | ТГ | 80 | 160 | 850 | 5.9419 | 157.4944 | 10672.6147 | 12462.1842 | 7361.6699 | 18034.2846 | 19823.8541
ВК. | 80 | . | 160 | . | 900 | . | 2 | ТГ | 80 | 160 | 900 | 6.2599 | 173.2438 | 11038.9674 | 12911.1566 | 7651.0381 | 18690.0055 | 20562.1946
ВК. | 80 | . | 160 | . | 950 | . | 2 | ТГ | 80 | 160 | 950 | 6.5778 | 188.9933 | 11405.3201 | 13360.1289 | 8155.9034 | 19561.2234 | 21516.0323
ВК. | 80 | . | 160 | . | 1000 | . | 2 | ТГ | 80 | 160 | 1000 | 6.8958 | 204.7427 | 11771.6729 | 13809.1011 | 8445.2717 | 20216.9445 | 22254.3728
ВК. | 80 | . | 160 | . | 1050 | . | 2 | ТГ | 80 | 160 | 1050 | 7.2137 | 220.4921 | 12138.0255 | 14258.0734 | 8950.137 | 21088.1625 | 23208.2104
ВК. | 80 | . | 160 | . | 1100 | . | 2 | ТГ | 80 | 160 | 1100 | 7.5317 | 236.2416 | 12504.3782 | 14707.0458 | 9239.5051 | 21743.8833 | 23946.5509
ВК. | 80 | . | 160 | . | 1150 | . | 2 | ТГ | 80 | 160 | 1150 | 7.8497 | 251.991 | 12870.7309 | 15156.0181 | 9528.8734 | 22399.6043 | 24684.8915
ВК. | 80 | . | 160 | . | 1200 | . | 2 | ТГ | 80 | 160 | 1200 | 8.2069 | 267.7405 | 13279.9545 | 15646.5545 | 10033.7387 | 23313.6932 | 25680.2932
ВК. | 80 | . | 160 | . | 1250 | . | 2 | ТГ | 80 | 160 | 1250 | 8.5248 | 283.4899 | 13646.3071 | 16095.5268 | 10323.107 | 23969.4141 | 26418.6338
ВК. | 80 | . | 160 | . | 1300 | . | 2 | ТГ | 80 | 160 | 1300 | 8.8428 | 299.2393 | 14012.6599 | 16544.4991 | 10827.9722 | 24840.6321 | 27372.4713
ВК. | 80 | . | 160 | . | 1350 | . | 2 | ТГ | 80 | 160 | 1350 | 9.1607 | 314.9888 | 14379.0126 | 16993.4715 | 11117.3405 | 25496.3531 | 28110.812
ВК. | 80 | . | 160 | . | 1400 | . | 2 | ТГ | 80 | 160 | 1400 | 9.4787 | 330.7382 | 14745.3653 | 17442.4438 | 11622.2058 | 26367.5711 | 29064.6496
ВК. | 80 | . | 160 | . | 1450 | . | 2 | ТГ | 80 | 160 | 1450 | 9.7966 | 346.4876 | 15111.718 | 17891.416 | 11911.5741 | 27023.292 | 29802.9901
ВК. | 80 | . | 160 | . | 1500 | . | 2 | ТГ | 80 | 160 | 1500 | 10.1864 | 362.2371 | 15982.2157 | 18758.603 | 12416.4392 | 28398.655 | 31175.0422
ВК. | 80 | . | 160 | . | 1550 | . | 2 | ТГ | 80 | 160 | 1550 | 10.5043 | 377.9865 | 16348.5684 | 19207.5753 | 12705.8075 | 29054.3759 | 31913.3828
ВК. | 80 | . | 160 | . | 1600 | . | 2 | ТГ | 80 | 160 | 1600 | 10.8223 | 393.736 | 16714.9211 | 19656.5476 | 12995.1758 | 29710.0969 | 32651.7235
ВК. | 80 | . | 160 | . | 1650 | . | 2 | ТГ | 80 | 160 | 1650 | 11.1402 | 409.4854 | 17081.2737 | 20105.52 | 13500.0411 | 30581.3149 | 33605.5611
ВК. | 80 | . | 160 | . | 1700 | . | 2 | ТГ | 80 | 160 | 1700 | 11.4582 | 425.2348 | 17447.6265 | 20554.4922 | 13789.4093 | 31237.0358 | 34343.9015
ВК. | 80 | . | 160 | . | 1750 | . | 2 | ТГ | 80 | 160 | 1750 | 11.7762 | 440.9843 | 17813.9792 | 21003.4645 | 14294.2746 | 32108.2538 | 35297.7391
ВК. | 80 | . | 160 | . | 1800 | . | 2 | ТГ | 80 | 160 | 1800 | 12.0941 | 456.7337 | 18180.3319 | 21452.4368 | 14583.6429 | 32763.9748 | 36036.0797
ВК. | 80 | . | 160 | . | 1850 | . | 2 | ТГ | 80 | 160 | 1850 | 12.4121 | 472.4832 | 18546.6847 | 21901.4092 | 15088.5082 | 33635.1929 | 36989.9173
ВК. | 80 | . | 160 | . | 1900 | . | 2 | ТГ | 80 | 160 | 1900 | 12.73 | 488.2326 | 18913.0374 | 22350.3815 | 15377.8764 | 34290.9137 | 37728.2578
ВК. | 80 | . | 160 | . | 1950 | . | 2 | ТГ | 80 | 160 | 1950 | 13.0872 | 503.982 | 19322.2609 | 22840.9179 | 15667.2447 | 34989.5056 | 38508.1625
ВК. | 80 | . | 160 | . | 2000 | . | 2 | ТГ | 80 | 160 | 2000 | 13.4968 | 519.7315 | 19904.0744 | 23571.4888 | 16172.1099 | 36076.1843 | 39743.5988
ВК. | 80 | . | 160 | . | 2050 | . | 2 | ТГ | 80 | 160 | 2050 | 13.8147 | 535.4809 | 20270.4271 | 24020.4612 | 16461.4782 | 36731.9053 | 40481.9394
ВК. | 80 | . | 160 | . | 2100 | . | 2 | ТГ | 80 | 160 | 2100 | 14.1327 | 551.2303 | 20636.7797 | 24469.4335 | 16966.3435 | 37603.1233 | 41435.777
ВК. | 80 | . | 160 | . | 2150 | . | 2 | ТГ | 80 | 160 | 2150 | 14.4506 | 566.9798 | 21003.1324 | 24918.4057 | 17255.7117 | 38258.8441 | 42174.1174
ВК. | 80 | . | 160 | . | 2200 | . | 2 | ТГ | 80 | 160 | 2200 | 14.7686 | 582.7292 | 21369.4852 | 25367.378 | 17760.577 | 39130.0622 | 43127.955
ВК. | 80 | . | 160 | . | 2250 | . | 2 | ТГ | 80 | 160 | 2250 | 15.0866 | 598.4787 | 21735.8379 | 25816.3504 | 18049.9453 | 39785.7832 | 43866.2957
ВК. | 80 | . | 160 | . | 2300 | . | 2 | ТГ | 80 | 160 | 2300 | 15.4045 | 614.2281 | 22102.1906 | 26265.3227 | 18339.3135 | 40441.504 | 44604.6362
ВК. | 80 | . | 160 | . | 2350 | . | 2 | ТГ | 80 | 160 | 2350 | 15.7225 | 629.9775 | 22468.5432 | 26714.295 | 18844.1788 | 41312.722 | 45558.4738
ВК. | 80 | . | 160 | . | 2400 | . | 2 | ТГ | 80 | 160 | 2400 | 16.0404 | 645.727 | 22834.896 | 27163.2674 | 19133.5471 | 41968.4431 | 46296.8144
ВК. | 80 | . | 160 | . | 2450 | . | 2 | ТГ | 80 | 160 | 2450 | 16.4301 | 661.4764 | 23705.3937 | 28030.4542 | 19638.4124 | 43343.806 | 47668.8666
ВК. | 80 | . | 160 | . | 2500 | . | 2 | ТГ | 80 | 160 | 2500 | 16.7481 | 677.2259 | 24071.7463 | 28479.4265 | 19927.7807 | 43999.527 | 48407.2072
ВК. | 80 | . | 160 | . | 2550 | . | 2 | ТГ | 80 | 160 | 2550 | 17.0661 | 692.9753 | 24438.099 | 28928.3989 | 20432.6458 | 44870.7448 | 49361.0447
ВК. | 80 | . | 160 | . | 2600 | . | 2 | ТГ | 80 | 160 | 2600 | 17.384 | 708.7247 | 24804.4518 | 29377.3712 | 20722.0141 | 45526.4659 | 50099.3853
ВК. | 80 | . | 160 | . | 2650 | . | 2 | ТГ | 80 | 160 | 2650 | 17.702 | 724.4742 | 25170.8045 | 29826.3435 | 21226.8794 | 46397.6839 | 51053.2229
ВК. | 80 | . | 160 | . | 2700 | . | 2 | ТГ | 80 | 160 | 2700 | 18.0592 | 740.2236 | 25580.0281 | 30316.8799 | 21516.2477 | 47096.2758 | 51833.1276
ВК. | 80 | . | 160 | . | 2750 | . | 2 | ТГ | 80 | 160 | 2750 | 18.3771 | 755.9731 | 25946.3807 | 30765.8522 | 21805.6159 | 47751.9966 | 52571.4681
ВК. | 80 | . | 160 | . | 2800 | . | 2 | ТГ | 80 | 160 | 2800 | 18.6951 | 771.7225 | 26312.7334 | 31214.8246 | 22310.4812 | 48623.2146 | 53525.3057
ВК. | 80 | . | 160 | . | 2850 | . | 2 | ТГ | 80 | 160 | 2850 | 19.0131 | 787.4719 | 26679.0862 | 31663.7968 | 22599.8495 | 49278.9357 | 54263.6462
ВК. | 80 | . | 160 | . | 2900 | . | 2 | ТГ | 80 | 160 | 2900 | 19.331 | 803.2214 | 27045.4389 | 32112.7691 | 23104.7148 | 50150.1537 | 55217.4839
ВК. | 80 | . | 160 | . | 2950 | . | 2 | ТГ | 80 | 160 | 2950 | 19.649 | 818.9708 | 27411.7916 | 32561.7414 | 23394.0829 | 50805.8745 | 55955.8244
ВК. | 80 | . | 160 | . | 3000 | . | 2 | ТГ | 80 | 160 | 3000 | 19.9669 | 834.7202 | 27778.1442 | 33010.7138 | 23898.9482 | 51677.0925 | 56909.662
Ширина конвектора 200 мм
Теплообменник 50х100 мм
ВК. | 80 | . | 200 | . | 600 | . | 2 | ТГ | 80 | 200 | 600 | 4.8869 | 89.4854 | 9071.7854 | 10224.5641 | 6107.5101 | 15179.2956 | 16332.0743
ВК. | 80 | . | 200 | . | 650 | . | 2 | ТГ | 80 | 200 | 650 | 5.2376 | 107.3825 | 9437.8416 | 10673.8239 | 6442.481 | 15880.3225 | 17116.3049
ВК. | 80 | . | 200 | . | 700 | . | 2 | ТГ | 80 | 200 | 700 | 5.5883 | 125.2796 | 9803.8977 | 11123.0837 | 6992.9486 | 16796.8464 | 18116.0324
ВК. | 80 | . | 200 | . | 750 | . | 2 | ТГ | 80 | 200 | 750 | 5.939 | 143.1767 | 10169.9539 | 11572.3436 | 7327.9193 | 17497.8732 | 18900.2629
ВК. | 80 | . | 200 | . | 800 | . | 2 | ТГ | 80 | 200 | 800 | 6.2897 | 161.0738 | 10536.01 | 12021.6034 | 7662.89 | 18198.9 | 19684.4934
ВК. | 80 | . | 200 | . | 850 | . | 2 | ТГ | 80 | 200 | 850 | 6.6404 | 178.9709 | 10902.0662 | 12470.8633 | 8213.3577 | 19115.4239 | 20684.221
ВК. | 80 | . | 200 | . | 900 | . | 2 | ТГ | 80 | 200 | 900 | 6.9911 | 196.868 | 11268.1223 | 12920.1231 | 8548.3285 | 19816.4508 | 21468.4516
ВК. | 80 | . | 200 | . | 950 | . | 2 | ТГ | 80 | 200 | 950 | 7.3418 | 214.7651 | 11634.1784 | 13369.3829 | 9098.7962 | 20732.9746 | 22468.1791
ВК. | 80 | . | 200 | . | 1000 | . | 2 | ТГ | 80 | 200 | 1000 | 7.6925 | 232.6622 | 12000.2346 | 13818.6427 | 9433.7669 | 21434.0015 | 23252.4096
ВК. | 80 | . | 200 | . | 1050 | . | 2 | ТГ | 80 | 200 | 1050 | 8.0432 | 250.5592 | 12366.2907 | 14267.9025 | 9984.2346 | 22350.5253 | 24252.1371
ВК. | 80 | . | 200 | . | 1100 | . | 2 | ТГ | 80 | 200 | 1100 | 8.3939 | 268.4563 | 12732.3469 | 14717.1624 | 10319.2054 | 23051.5523 | 25036.3678
ВК. | 80 | . | 200 | . | 1150 | . | 2 | ТГ | 80 | 200 | 1150 | 8.7446 | 286.3534 | 13098.4031 | 15166.4222 | 10654.1761 | 23752.5792 | 25820.5983
ВК. | 80 | . | 200 | . | 1200 | . | 2 | ТГ | 80 | 200 | 1200 | 9.1346 | 304.2505 | 13507.33 | 15657.2462 | 11204.6438 | 24711.9738 | 26861.8899
ВК. | 80 | . | 200 | . | 1250 | . | 2 | ТГ | 80 | 200 | 1250 | 9.4853 | 322.1476 | 13873.3862 | 16106.506 | 11539.6145 | 25413.0006 | 27646.1204
ВК. | 80 | . | 200 | . | 1300 | . | 2 | ТГ | 80 | 200 | 1300 | 9.836 | 340.0447 | 14239.4423 | 16555.7658 | 12090.0821 | 26329.5245 | 28645.8479
ВК. | 80 | . | 200 | . | 1350 | . | 2 | ТГ | 80 | 200 | 1350 | 10.1867 | 357.9418 | 14605.4985 | 17005.0256 | 12425.053 | 27030.5514 | 29430.0785
ВК. | 80 | . | 200 | . | 1400 | . | 2 | ТГ | 80 | 200 | 1400 | 10.5374 | 375.8389 | 14971.5546 | 17454.2854 | 12975.5206 | 27947.0752 | 30429.806
ВК. | 80 | . | 200 | . | 1450 | . | 2 | ТГ | 80 | 200 | 1450 | 10.8881 | 393.736 | 15337.6109 | 17903.5453 | 13310.4913 | 28648.1022 | 31214.0367
ВК. | 80 | . | 200 | . | 1500 | . | 2 | ТГ | 80 | 200 | 1500 | 11.3313 | 411.6331 | 16207.812 | 18771.0197 | 13860.959 | 30068.771 | 32631.9787
ВК. | 80 | . | 200 | . | 1550 | . | 2 | ТГ | 80 | 200 | 1550 | 11.682 | 429.5301 | 16573.8681 | 19220.2796 | 14195.9298 | 30769.7979 | 33416.2094
ВК. | 80 | . | 200 | . | 1600 | . | 2 | ТГ | 80 | 200 | 1600 | 12.0328 | 447.4272 | 16939.9243 | 19669.5394 | 14530.9005 | 31470.8248 | 34200.4399
ВК. | 80 | . | 200 | . | 1650 | . | 2 | ТГ | 80 | 200 | 1650 | 12.3835 | 465.3243 | 17305.9804 | 20118.7992 | 15081.3682 | 32387.3486 | 35200.1674
ВК. | 80 | . | 200 | . | 1700 | . | 2 | ТГ | 80 | 200 | 1700 | 12.7342 | 483.2214 | 17672.0365 | 20568.059 | 15416.3389 | 33088.3754 | 35984.3979
ВК. | 80 | . | 200 | . | 1750 | . | 2 | ТГ | 80 | 200 | 1750 | 13.0849 | 501.1185 | 18038.0927 | 21017.3188 | 15966.8066 | 34004.8993 | 36984.1254
ВК. | 80 | . | 200 | . | 1800 | . | 2 | ТГ | 80 | 200 | 1800 | 13.4356 | 519.0156 | 18404.1488 | 21466.5786 | 16301.7774 | 34705.9262 | 37768.356
ВК. | 80 | . | 200 | . | 1850 | . | 2 | ТГ | 80 | 200 | 1850 | 13.7863 | 536.9127 | 18770.205 | 21915.8384 | 16852.2451 | 35622.45 | 38768.0835
ВК. | 80 | . | 200 | . | 1900 | . | 2 | ТГ | 80 | 200 | 1900 | 14.137 | 554.8098 | 19136.2611 | 22365.0984 | 17187.2158 | 36323.4769 | 39552.3141
ВК. | 80 | . | 200 | . | 1950 | . | 2 | ТГ | 80 | 200 | 1950 | 14.5269 | 572.7069 | 19545.1881 | 22855.9222 | 17522.1864 | 37067.3746 | 40378.1087
ВК. | 80 | . | 200 | . | 2000 | . | 2 | ТГ | 80 | 200 | 2000 | 14.9692 | 590.6039 | 20126.7051 | 23586.7807 | 18072.6543 | 38199.3593 | 41659.435
ВК. | 80 | . | 200 | . | 2050 | . | 2 | ТГ | 80 | 200 | 2050 | 15.3199 | 608.501 | 20492.7612 | 24036.0405 | 18407.6249 | 38900.3862 | 42443.6655
ВК. | 80 | . | 200 | . | 2100 | . | 2 | ТГ | 80 | 200 | 2100 | 15.6706 | 626.3981 | 20858.8173 | 24485.3003 | 18958.0926 | 39816.91 | 43443.3929
ВК. | 80 | . | 200 | . | 2150 | . | 2 | ТГ | 80 | 200 | 2150 | 16.0213 | 644.2952 | 21224.8735 | 24934.5603 | 19293.0633 | 40517.9368 | 44227.6236
ВК. | 80 | . | 200 | . | 2200 | . | 2 | ТГ | 80 | 200 | 2200 | 16.372 | 662.1923 | 21590.9296 | 25383.8201 | 19843.531 | 41434.4606 | 45227.3511
ВК. | 80 | . | 200 | . | 2250 | . | 2 | ТГ | 80 | 200 | 2250 | 16.7227 | 680.0894 | 21956.9858 | 25833.0799 | 20178.5018 | 42135.4876 | 46011.5817
ВК. | 80 | . | 200 | . | 2300 | . | 2 | ТГ | 80 | 200 | 2300 | 17.0734 | 697.9865 | 22323.0419 | 26282.3397 | 20513.4725 | 42836.5144 | 46795.8122
ВК. | 80 | . | 200 | . | 2350 | . | 2 | ТГ | 80 | 200 | 2350 | 17.4241 | 715.8836 | 22689.0981 | 26731.5995 | 21063.9402 | 43753.0382 | 47795.5397
ВК. | 80 | . | 200 | . | 2400 | . | 2 | ТГ | 80 | 200 | 2400 | 17.7748 | 733.7807 | 23055.1542 | 27180.8593 | 21398.9109 | 44454.0651 | 48579.7702
ВК. | 80 | . | 200 | . | 2450 | . | 2 | ТГ | 80 | 200 | 2450 | 18.2181 | 751.6777 | 23925.3553 | 28048.3338 | 21949.3787 | 45874.734 | 49997.7124
ВК. | 80 | . | 200 | . | 2500 | . | 2 | ТГ | 80 | 200 | 2500 | 18.5688 | 769.5748 | 24291.4116 | 28497.5936 | 22284.3494 | 46575.761 | 50781.9429
ВК. | 80 | . | 200 | . | 2550 | . | 2 | ТГ | 80 | 200 | 2550 | 18.9195 | 787.4719 | 24657.4677 | 28946.8534 | 22834.8171 | 47492.2848 | 51781.6704
ВК. | 80 | . | 200 | . | 2600 | . | 2 | ТГ | 80 | 200 | 2600 | 19.2702 | 805.369 | 25023.5239 | 29396.1133 | 23169.7877 | 48193.3116 | 52565.9011
ВК. | 80 | . | 200 | . | 2650 | . | 2 | ТГ | 80 | 200 | 2650 | 19.6209 | 823.2661 | 25389.58 | 29845.3731 | 23720.2554 | 49109.8354 | 53565.6286
ВК. | 80 | . | 200 | . | 2700 | . | 2 | ТГ | 80 | 200 | 2700 | 20.0109 | 841.1632 | 25798.5069 | 30336.197 | 24055.2262 | 49853.7331 | 54391.4232
ВК. | 80 | . | 200 | . | 2750 | . | 2 | ТГ | 80 | 200 | 2750 | 20.3616 | 859.0603 | 26164.563 | 30785.4568 | 24390.1969 | 50554.76 | 55175.6537
ВК. | 80 | . | 200 | . | 2800 | . | 2 | ТГ | 80 | 200 | 2800 | 20.7123 | 876.9574 | 26530.6193 | 31234.7167 | 24940.6646 | 51471.2839 | 56175.3813
ВК. | 80 | . | 200 | . | 2850 | . | 2 | ТГ | 80 | 200 | 2850 | 21.063 | 894.8545 | 26896.6755 | 31683.9765 | 25275.6353 | 52172.3108 | 56959.6118
ВК. | 80 | . | 200 | . | 2900 | . | 2 | ТГ | 80 | 200 | 2900 | 21.4137 | 912.7516 | 27262.7316 | 32133.2364 | 25826.103 | 53088.8346 | 57959.3393
ВК. | 80 | . | 200 | . | 2950 | . | 2 | ТГ | 80 | 200 | 2950 | 21.7644 | 930.6486 | 27628.7877 | 32582.4962 | 26161.0738 | 53789.8616 | 58743.57
ВК. | 80 | . | 200 | . | 3000 | . | 2 | ТГ | 80 | 200 | 3000 | 22.1151 | 948.5457 | 29093.1217 | 33031.756 | 26711.5415 | 55804.6632 | 59743.2975
Ширина конвектора 260 мм
Теплообменник 50х100 мм
ВК. | 80 | . | 260 | . | 600 | . | 2 | ТГ | 80 | 260 | 600 | 5.689 | 113.0672 | 9381.5337 | 11066.9849 | 7043.0237 | 16424.5574 | 18110.0086
ВК. | 80 | . | 260 | . | 650 | . | 2 | ТГ | 80 | 260 | 650 | 6.0888 | 135.6806 | 9774.166 | 11560.5981 | 7446.3981 | 17220.564 | 19006.9962
ВК. | 80 | . | 260 | . | 700 | . | 2 | ТГ | 80 | 260 | 700 | 6.4886 | 158.2941 | 10166.798 | 12054.2112 | 8065.2695 | 18232.0675 | 20119.4807
ВК. | 80 | . | 260 | . | 750 | . | 2 | ТГ | 80 | 260 | 750 | 6.8884 | 180.9075 | 10559.4301 | 12547.8243 | 8468.6439 | 19028.074 | 21016.4682
ВК. | 80 | . | 260 | . | 800 | . | 2 | ТГ | 80 | 260 | 800 | 7.2883 | 203.521 | 10952.0623 | 13041.4374 | 8872.0183 | 19824.0806 | 21913.4557
ВК. | 80 | . | 260 | . | 850 | . | 2 | ТГ | 80 | 260 | 850 | 7.6881 | 226.1344 | 11344.6944 | 13535.0506 | 9490.8897 | 20835.5841 | 23025.9403
ВК. | 80 | . | 260 | . | 900 | . | 2 | ТГ | 80 | 260 | 900 | 8.0879 | 248.7478 | 11737.3265 | 14028.6637 | 9894.2641 | 21631.5906 | 23922.9278
ВК. | 80 | . | 260 | . | 950 | . | 2 | ТГ | 80 | 260 | 950 | 8.4877 | 271.3613 | 12129.9587 | 14522.2768 | 10513.1355 | 22643.0942 | 25035.4123
ВК. | 80 | . | 260 | . | 1000 | . | 2 | ТГ | 80 | 260 | 1000 | 8.8876 | 293.9747 | 12522.5908 | 15015.8899 | 10916.5099 | 23439.1007 | 25932.3998
ВК. | 80 | . | 260 | . | 1050 | . | 2 | ТГ | 80 | 260 | 1050 | 9.2874 | 316.5882 | 12915.223 | 15509.5031 | 11535.3811 | 24450.6041 | 27044.8843
ВК. | 80 | . | 260 | . | 1100 | . | 2 | ТГ | 80 | 260 | 1100 | 9.6872 | 339.2016 | 13307.8551 | 16003.1162 | 11938.7555 | 25246.6106 | 27941.8718
ВК. | 80 | . | 260 | . | 1150 | . | 2 | ТГ | 80 | 260 | 1150 | 10.087 | 361.815 | 13700.4872 | 16496.7293 | 12342.1299 | 26042.6171 | 28838.8593
ВК. | 80 | . | 260 | . | 1200 | . | 2 | ТГ | 80 | 260 | 1200 | 10.5261 | 384.4285 | 14135.9901 | 17031.9066 | 12961.0013 | 27096.9915 | 29992.9079
ВК. | 80 | . | 260 | . | 1250 | . | 2 | ТГ | 80 | 260 | 1250 | 10.9259 | 407.0419 | 14528.6222 | 17525.5197 | 13364.3757 | 27892.9979 | 30889.8954
ВК. | 80 | . | 260 | . | 1300 | . | 2 | ТГ | 80 | 260 | 1300 | 11.3257 | 429.6554 | 14921.2544 | 18019.1328 | 13983.2471 | 28904.5016 | 32002.3799
ВК. | 80 | . | 260 | . | 1350 | . | 2 | ТГ | 80 | 260 | 1350 | 11.7256 | 452.2688 | 15313.8865 | 18512.7459 | 14386.6215 | 29700.508 | 32899.3674
ВК. | 80 | . | 260 | . | 1400 | . | 2 | ТГ | 80 | 260 | 1400 | 12.1254 | 474.8822 | 15706.5186 | 19006.3591 | 15005.4929 | 30712.0115 | 34011.852
ВК. | 80 | . | 260 | . | 1450 | . | 2 | ТГ | 80 | 260 | 1450 | 12.5252 | 497.4957 | 16099.1508 | 19499.9722 | 15408.8673 | 31508.0181 | 34908.8395
ВК. | 80 | . | 260 | . | 1500 | . | 2 | ТГ | 80 | 260 | 1500 | 13.0488 | 520.1091 | 17042.6308 | 20475.9515 | 16027.7387 | 33070.3695 | 36503.6903
ВК. | 80 | . | 260 | . | 1550 | . | 2 | ТГ | 80 | 260 | 1550 | 13.4486 | 542.7226 | 17435.263 | 20969.5646 | 16431.1131 | 33866.3761 | 37400.6777
ВК. | 80 | . | 260 | . | 1600 | . | 2 | ТГ | 80 | 260 | 1600 | 13.8485 | 565.336 | 17827.8951 | 21463.1778 | 16834.4875 | 34662.3826 | 38297.6654
ВК. | 80 | . | 260 | . | 1650 | . | 2 | ТГ | 80 | 260 | 1650 | 14.2483 | 587.9494 | 18220.5272 | 21956.7909 | 17453.3588 | 35673.886 | 39410.1497
ВК. | 80 | . | 260 | . | 1700 | . | 2 | ТГ | 80 | 260 | 1700 | 14.6481 | 610.5629 | 18613.1594 | 22450.404 | 17856.7332 | 36469.8926 | 40307.1372
ВК. | 80 | . | 260 | . | 1750 | . | 2 | ТГ | 80 | 260 | 1750 | 15.0479 | 633.1763 | 19005.7915 | 22944.0171 | 18475.6046 | 37481.3961 | 41419.6217
ВК. | 80 | . | 260 | . | 1800 | . | 2 | ТГ | 80 | 260 | 1800 | 15.4477 | 655.7898 | 19398.4235 | 23437.6303 | 18878.979 | 38277.4025 | 42316.6093
ВК. | 80 | . | 260 | . | 1850 | . | 2 | ТГ | 80 | 260 | 1850 | 15.8476 | 678.4032 | 19791.0558 | 23931.2434 | 19497.8504 | 39288.9062 | 43429.0938
ВК. | 80 | . | 260 | . | 1900 | . | 2 | ТГ | 80 | 260 | 1900 | 16.2474 | 701.0166 | 20183.6878 | 24424.8565 | 19901.2248 | 40084.9126 | 44326.0813
ВК. | 80 | . | 260 | . | 1950 | . | 2 | ТГ | 80 | 260 | 1950 | 16.6865 | 723.6301 | 20619.1908 | 24960.0338 | 20304.5992 | 40923.79 | 45264.633
ВК. | 80 | . | 260 | . | 2000 | . | 2 | ТГ | 80 | 260 | 2000 | 17.1779 | 746.2435 | 21227.2837 | 25735.2455 | 20923.4706 | 42150.7543 | 46658.7161
ВК. | 80 | . | 260 | . | 2050 | . | 2 | ТГ | 80 | 260 | 2050 | 17.5777 | 768.857 | 21619.9159 | 26228.8586 | 21326.845 | 42946.7609 | 47555.7036
ВК. | 80 | . | 260 | . | 2100 | . | 2 | ТГ | 80 | 260 | 2100 | 17.9775 | 791.4704 | 22012.548 | 26722.4717 | 21945.7164 | 43958.2643 | 48668.1881
ВК. | 80 | . | 260 | . | 2150 | . | 2 | ТГ | 80 | 260 | 2150 | 18.3773 | 814.0838 | 22405.18 | 27216.0849 | 22349.0908 | 44754.2708 | 49565.1757
ВК. | 80 | . | 260 | . | 2200 | . | 2 | ТГ | 80 | 260 | 2200 | 18.7772 | 836.6973 | 22797.8123 | 27709.698 | 22967.9622 | 45765.7744 | 50677.6602
ВК. | 80 | . | 260 | . | 2250 | . | 2 | ТГ | 80 | 260 | 2250 | 19.177 | 859.3107 | 23190.4443 | 28203.3111 | 23371.3365 | 46561.7808 | 51574.6476
ВК. | 80 | . | 260 | . | 2300 | . | 2 | ТГ | 80 | 260 | 2300 | 19.5768 | 881.9242 | 23583.0764 | 28696.9243 | 23774.7109 | 47357.7873 | 52471.6352
ВК. | 80 | . | 260 | . | 2350 | . | 2 | ТГ | 80 | 260 | 2350 | 19.9766 | 904.5376 | 23975.7086 | 29190.5374 | 24393.5823 | 48369.2909 | 53584.1197
ВК. | 80 | . | 260 | . | 2400 | . | 2 | ТГ | 80 | 260 | 2400 | 20.3764 | 927.151 | 24368.3407 | 29684.1505 | 24796.9567 | 49165.2974 | 54481.1072
ВК. | 80 | . | 260 | . | 2450 | . | 2 | ТГ | 80 | 260 | 2450 | 20.9 | 949.7645 | 25311.8208 | 30660.1299 | 25415.8281 | 50727.6489 | 56075.9579
ВК. | 80 | . | 260 | . | 2500 | . | 2 | ТГ | 80 | 260 | 2500 | 21.2999 | 972.3779 | 25704.4529 | 31153.743 | 25819.2025 | 51523.6554 | 56972.9454
ВК. | 80 | . | 260 | . | 2550 | . | 2 | ТГ | 80 | 260 | 2550 | 21.6997 | 994.9914 | 26097.085 | 31647.3562 | 26438.0738 | 52535.1589 | 58085.43
ВК. | 80 | . | 260 | . | 2600 | . | 2 | ТГ | 80 | 260 | 2600 | 22.0995 | 1017.6048 | 26489.7172 | 32140.9693 | 26841.4483 | 53331.1655 | 58982.4175
ВК. | 80 | . | 260 | . | 2650 | . | 2 | ТГ | 80 | 260 | 2650 | 22.4993 | 1040.2182 | 26882.3493 | 32634.5824 | 27460.3196 | 54342.6689 | 60094.902
ВК. | 80 | . | 260 | . | 2700 | . | 2 | ТГ | 80 | 260 | 2700 | 22.9384 | 1062.8317 | 27317.8523 | 33169.7596 | 27863.694 | 55181.5463 | 61033.4537
ВК. | 80 | . | 260 | . | 2750 | . | 2 | ТГ | 80 | 260 | 2750 | 23.3382 | 1085.4451 | 27710.4843 | 33663.3727 | 28267.0685 | 55977.5528 | 61930.4412
ВК. | 80 | . | 260 | . | 2800 | . | 2 | ТГ | 80 | 260 | 2800 | 23.7381 | 1108.0586 | 28103.1164 | 34156.9858 | 28885.9397 | 56989.0561 | 63042.9255
ВК. | 80 | . | 260 | . | 2850 | . | 2 | ТГ | 80 | 260 | 2850 | 24.1379 | 1130.672 | 28495.7486 | 34650.599 | 29289.3141 | 57785.0628 | 63939.9131
ВК. | 80 | . | 260 | . | 2900 | . | 2 | ТГ | 80 | 260 | 2900 | 24.5377 | 1153.2854 | 28888.3807 | 35144.2121 | 29908.1855 | 58796.5662 | 65052.3976
ВК. | 80 | . | 260 | . | 2950 | . | 2 | ТГ | 80 | 260 | 2950 | 24.9375 | 1175.8989 | 29281.0128 | 35637.8252 | 30311.5599 | 59592.5727 | 65949.3851
ВК. | 80 | . | 260 | . | 3000 | . | 2 | ТГ | 80 | 260 | 3000 | 25.3373 | 1198.5123 | 29673.645 | 36131.4383 | 30930.4313 | 60604.0763 | 67061.8696
Ширина конвектора 300 мм
Теплообменник 50х100 мм
ВК. | 80 | . | 300 | . | 600 | . | 2 | ТГ | 80 | 300 | 600 | 6.2237 | 121.1104 | 9830.6147 | 11680.1535 | 7666.6994 | 17497.3141 | 19346.8529
ВК. | 80 | . | 300 | . | 650 | . | 2 | ТГ | 80 | 300 | 650 | 6.6563 | 145.3325 | 10240.7664 | 12203.3355 | 8115.6762 | 18356.4426 | 20319.0117
ВК. | 80 | . | 300 | . | 700 | . | 2 | ТГ | 80 | 300 | 700 | 7.0888 | 169.5546 | 10650.9182 | 12726.5175 | 8780.1501 | 19431.0683 | 21506.6676
ВК. | 80 | . | 300 | . | 750 | . | 2 | ТГ | 80 | 300 | 750 | 7.5214 | 193.7766 | 11061.0699 | 13249.6994 | 9229.1269 | 20290.1968 | 22478.8263
ВК. | 80 | . | 300 | . | 800 | . | 2 | ТГ | 80 | 300 | 800 | 7.954 | 217.9987 | 11471.2216 | 13772.8815 | 9678.1037 | 21149.3253 | 23450.9852
ВК. | 80 | . | 300 | . | 850 | . | 2 | ТГ | 80 | 300 | 850 | 8.3866 | 242.2208 | 11881.3734 | 14296.0635 | 10342.5776 | 22223.951 | 24638.6411
ВК. | 80 | . | 300 | . | 900 | . | 2 | ТГ | 80 | 300 | 900 | 8.8191 | 266.4429 | 12291.5251 | 14819.2454 | 10791.5544 | 23083.0795 | 25610.7998
ВК. | 80 | . | 300 | . | 950 | . | 2 | ТГ | 80 | 300 | 950 | 9.2517 | 290.6649 | 12701.6768 | 15342.4274 | 11456.0282 | 24157.705 | 26798.4556
ВК. | 80 | . | 300 | . | 1000 | . | 2 | ТГ | 80 | 300 | 1000 | 9.6843 | 314.887 | 13111.8286 | 15865.6095 | 11905.0051 | 25016.8337 | 27770.6146
ВК. | 80 | . | 300 | . | 1050 | . | 2 | ТГ | 80 | 300 | 1050 | 10.1168 | 339.1091 | 13521.9803 | 16388.7914 | 12569.4789 | 26091.4592 | 28958.2702
ВК. | 80 | . | 300 | . | 1100 | . | 2 | ТГ | 80 | 300 | 1100 | 10.5494 | 363.3312 | 13932.132 | 16911.9734 | 13018.4558 | 26950.5878 | 29930.4292
ВК. | 80 | . | 300 | . | 1150 | . | 2 | ТГ | 80 | 300 | 1150 | 10.982 | 387.5533 | 14342.2837 | 17435.1554 | 13467.4326 | 27809.7163 | 30902.588
ВК. | 80 | . | 300 | . | 1200 | . | 2 | ТГ | 80 | 300 | 1200 | 11.4538 | 411.7753 | 14795.3064 | 17999.9015 | 14131.9064 | 28927.2127 | 32131.8079
ВК. | 80 | . | 300 | . | 1250 | . | 2 | ТГ | 80 | 300 | 1250 | 11.8864 | 435.9974 | 15205.4581 | 18523.0834 | 14580.8833 | 29786.3414 | 33103.9667
ВК. | 80 | . | 300 | . | 1300 | . | 2 | ТГ | 80 | 300 | 1300 | 12.3189 | 460.2195 | 15615.6098 | 19046.2654 | 15245.3571 | 30860.9669 | 34291.6225
ВК. | 80 | . | 300 | . | 1350 | . | 2 | ТГ | 80 | 300 | 1350 | 12.7515 | 484.4416 | 16025.7615 | 19569.4475 | 15694.3339 | 31720.0954 | 35263.7813
ВК. | 80 | . | 300 | . | 1400 | . | 2 | ТГ | 80 | 300 | 1400 | 13.1841 | 508.6637 | 16435.9133 | 20092.6294 | 16358.8078 | 32794.7211 | 36451.4372
ВК. | 80 | . | 300 | . | 1450 | . | 2 | ТГ | 80 | 300 | 1450 | 13.6166 | 532.8857 | 16846.065 | 20615.8114 | 16807.7846 | 33653.8496 | 37423.596
ВК. | 80 | . | 300 | . | 1500 | . | 2 | ТГ | 80 | 300 | 1500 | 14.1938 | 557.1078 | 17890.4666 | 21694.5314 | 17472.2585 | 35362.7251 | 39166.7899
ВК. | 80 | . | 300 | . | 1550 | . | 2 | ТГ | 80 | 300 | 1550 | 14.6264 | 581.3299 | 18300.6183 | 22217.7134 | 17921.2353 | 36221.8536 | 40138.9487
ВК. | 80 | . | 300 | . | 1600 | . | 2 | ТГ | 80 | 300 | 1600 | 15.0589 | 605.552 | 18710.77 | 22740.8955 | 18370.2121 | 37080.9821 | 41111.1076
ВК. | 80 | . | 300 | . | 1650 | . | 2 | ТГ | 80 | 300 | 1650 | 15.4915 | 629.7741 | 19120.9218 | 23264.0774 | 19034.686 | 38155.6078 | 42298.7634
ВК. | 80 | . | 300 | . | 1700 | . | 2 | ТГ | 80 | 300 | 1700 | 15.9241 | 653.9961 | 19531.0735 | 23787.2594 | 19483.6628 | 39014.7363 | 43270.9222
ВК. | 80 | . | 300 | . | 1750 | . | 2 | ТГ | 80 | 300 | 1750 | 16.3566 | 678.2182 | 19941.2252 | 24310.4414 | 20148.1367 | 40089.3619 | 44458.5781
ВК. | 80 | . | 300 | . | 1800 | . | 2 | ТГ | 80 | 300 | 1800 | 16.7892 | 702.4403 | 20351.377 | 24833.6233 | 20597.1135 | 40948.4904 | 45430.7368
ВК. | 80 | . | 300 | . | 1850 | . | 2 | ТГ | 80 | 300 | 1850 | 17.2218 | 726.6624 | 20761.5287 | 25356.8054 | 21261.5873 | 42023.116 | 46618.3926
ВК. | 80 | . | 300 | . | 1900 | . | 2 | ТГ | 80 | 300 | 1900 | 17.6543 | 750.8845 | 21171.6804 | 25879.9874 | 21710.5642 | 42882.2446 | 47590.5516
ВК. | 80 | . | 300 | . | 1950 | . | 2 | ТГ | 80 | 300 | 1950 | 18.1262 | 775.1065 | 21624.703 | 26444.7335 | 22159.541 | 43784.244 | 48604.2745
ВК. | 80 | . | 300 | . | 2000 | . | 2 | ТГ | 80 | 300 | 2000 | 18.6503 | 799.3286 | 22250.3155 | 27249.514 | 22824.0148 | 45074.3303 | 50073.5288
ВК. | 80 | . | 300 | . | 2050 | . | 2 | ТГ | 80 | 300 | 2050 | 19.0829 | 823.5507 | 22660.4673 | 27772.6961 | 23272.9917 | 45933.459 | 51045.6878
ВК. | 80 | . | 300 | . | 2100 | . | 2 | ТГ | 80 | 300 | 2100 | 19.5154 | 847.7728 | 23070.619 | 28295.8781 | 23937.4655 | 47008.0845 | 52233.3436
ВК. | 80 | . | 300 | . | 2150 | . | 2 | ТГ | 80 | 300 | 2150 | 19.948 | 871.9948 | 23480.7707 | 28819.06 | 24386.4424 | 47867.2131 | 53205.5024
ВК. | 80 | . | 300 | . | 2200 | . | 2 | ТГ | 80 | 300 | 2200 | 20.3806 | 896.2169 | 23890.9225 | 29342.242 | 25050.9162 | 48941.8386 | 54393.1582
ВК. | 80 | . | 300 | . | 2250 | . | 2 | ТГ | 80 | 300 | 2250 | 20.8131 | 920.439 | 24301.0742 | 29865.4239 | 25499.893 | 49800.9672 | 55365.3169
ВК. | 80 | . | 300 | . | 2300 | . | 2 | ТГ | 80 | 300 | 2300 | 21.2457 | 944.6611 | 24711.2259 | 30388.606 | 25948.8699 | 50660.0958 | 56337.4759
ВК. | 80 | . | 300 | . | 2350 | . | 2 | ТГ | 80 | 300 | 2350 | 21.6783 | 968.8832 | 25121.3776 | 30911.788 | 26613.3437 | 51734.7213 | 57525.1317
ВК. | 80 | . | 300 | . | 2400 | . | 2 | ТГ | 80 | 300 | 2400 | 22.1109 | 993.1052 | 25531.5294 | 31434.9699 | 27062.3205 | 52593.8498 | 58497.2904
ВК. | 80 | . | 300 | . | 2450 | . | 2 | ТГ | 80 | 300 | 2450 | 22.688 | 1017.3273 | 26575.9309 | 32513.69 | 27726.7944 | 54302.7253 | 60240.4844
ВК. | 80 | . | 300 | . | 2500 | . | 2 | ТГ | 80 | 300 | 2500 | 23.1206 | 1041.5494 | 26986.0827 | 33036.8719 | 28175.7712 | 55161.8538 | 61212.6431
ВК. | 80 | . | 300 | . | 2550 | . | 2 | ТГ | 80 | 300 | 2550 | 23.5531 | 1065.7715 | 27396.2344 | 33560.054 | 28840.2451 | 56236.4795 | 62400.299
ВК. | 80 | . | 300 | . | 2600 | . | 2 | ТГ | 80 | 300 | 2600 | 23.9857 | 1089.9936 | 27806.3861 | 34083.236 | 29289.2219 | 57095.608 | 63372.4579
ВК. | 80 | . | 300 | . | 2650 | . | 2 | ТГ | 80 | 300 | 2650 | 24.4183 | 1114.2156 | 28216.5379 | 34606.4179 | 29953.6957 | 58170.2335 | 64560.1136
ВК. | 80 | . | 300 | . | 2700 | . | 2 | ТГ | 80 | 300 | 2700 | 24.8901 | 1138.4377 | 28669.5605 | 35171.164 | 30402.6726 | 59072.2331 | 65573.8366
ВК. | 80 | . | 300 | . | 2750 | . | 2 | ТГ | 80 | 300 | 2750 | 25.3227 | 1162.6598 | 29079.7122 | 35694.346 | 30851.6494 | 59931.3616 | 66545.9954
ВК. | 80 | . | 300 | . | 2800 | . | 2 | ТГ | 80 | 300 | 2800 | 25.7552 | 1186.8819 | 29489.8639 | 36217.528 | 31516.1232 | 61005.9871 | 67733.6512
ВК. | 80 | . | 300 | . | 2850 | . | 2 | ТГ | 80 | 300 | 2850 | 26.1878 | 1211.104 | 29900.0157 | 36740.7099 | 31965.1001 | 61865.1157 | 68705.81
ВК. | 80 | . | 300 | . | 2900 | . | 2 | ТГ | 80 | 300 | 2900 | 26.6204 | 1235.326 | 30310.1674 | 37263.892 | 32629.5739 | 62939.7413 | 69893.4658
ВК. | 80 | . | 300 | . | 2950 | . | 2 | ТГ | 80 | 300 | 2950 | 27.0529 | 1259.5481 | 30720.3191 | 37787.074 | 33078.5508 | 63798.8699 | 70865.6248
ВК. | 80 | . | 300 | . | 3000 | . | 2 | ТГ | 80 | 300 | 3000 | 27.4855 | 1283.7702 | 31130.4709 | 38310.2559 | 33743.0246 | 64873.4954 | 72053.2805
Теплообменник 50х200 мм
ВК. | 80 | . | 300 | . | 600 | . | 4 | ТГ | 80 | 300 | 600 | 6.7312 | 154.0485 | 12026.8428 | 13830.0071 | 7666.6994 | 19693.5422 | 21496.7065
ВК. | 80 | . | 300 | . | 650 | . | 4 | ТГ | 80 | 300 | 650 | 7.2304 | 184.8582 | 12631.2839 | 14543.2704 | 8115.6762 | 20746.9601 | 22658.9466
ВК. | 80 | . | 300 | . | 700 | . | 4 | ТГ | 80 | 300 | 700 | 7.7296 | 215.6679 | 13235.7248 | 15256.5336 | 8780.1501 | 22015.8749 | 24036.6837
ВК. | 80 | . | 300 | . | 750 | . | 4 | ТГ | 80 | 300 | 750 | 8.2288 | 246.4775 | 13840.1658 | 15969.7967 | 9229.1269 | 23069.2927 | 25198.9236
ВК. | 80 | . | 300 | . | 800 | . | 4 | ТГ | 80 | 300 | 800 | 8.728 | 277.2872 | 14444.6069 | 16683.0599 | 9678.1037 | 24122.7106 | 26361.1636
ВК. | 80 | . | 300 | . | 850 | . | 4 | ТГ | 80 | 300 | 850 | 9.2272 | 308.0969 | 15049.0479 | 17396.3231 | 10342.5776 | 25391.6255 | 27738.9008
ВК. | 80 | . | 300 | . | 900 | . | 4 | ТГ | 80 | 300 | 900 | 9.7264 | 338.9066 | 15653.4889 | 18109.5864 | 10791.5544 | 26445.0433 | 28901.1408
ВК. | 80 | . | 300 | . | 950 | . | 4 | ТГ | 80 | 300 | 950 | 10.2256 | 369.7163 | 16257.9299 | 18822.8496 | 11456.0282 | 27713.9581 | 30278.8778
ВК. | 80 | . | 300 | . | 1000 | . | 4 | ТГ | 80 | 300 | 1000 | 10.7248 | 400.526 | 16862.371 | 19536.1128 | 11905.0051 | 28767.3761 | 31441.1179
ВК. | 80 | . | 300 | . | 1050 | . | 4 | ТГ | 80 | 300 | 1050 | 11.224 | 431.3357 | 17466.812 | 20249.3761 | 12569.4789 | 30036.2909 | 32818.8549
ВК. | 80 | . | 300 | . | 1100 | . | 4 | ТГ | 80 | 300 | 1100 | 11.7231 | 462.1454 | 18071.2531 | 20962.6392 | 13018.4558 | 31089.7089 | 33981.095
ВК. | 80 | . | 300 | . | 1150 | . | 4 | ТГ | 80 | 300 | 1150 | 12.2223 | 492.9551 | 18675.694 | 21675.9024 | 13467.4326 | 32143.1266 | 35143.335
ВК. | 80 | . | 300 | . | 1200 | . | 4 | ТГ | 80 | 300 | 1200 | 12.8 | 523.7648 | 19352.242 | 22459.0747 | 14131.9064 | 33484.1484 | 36590.9811
ВК. | 80 | . | 300 | . | 1250 | . | 4 | ТГ | 80 | 300 | 1250 | 13.2992 | 554.5745 | 19956.6831 | 23172.3379 | 14580.8833 | 34537.5664 | 37753.2212
ВК. | 80 | . | 300 | . | 1300 | . | 4 | ТГ | 80 | 300 | 1300 | 13.7984 | 585.3842 | 20561.124 | 23885.601 | 15245.3571 | 35806.4811 | 39130.9581
ВК. | 80 | . | 300 | . | 1350 | . | 4 | ТГ | 80 | 300 | 1350 | 14.2976 | 616.1939 | 21165.565 | 24598.8642 | 15694.3339 | 36859.8989 | 40293.1981
ВК. | 80 | . | 300 | . | 1400 | . | 4 | ТГ | 80 | 300 | 1400 | 14.7968 | 647.0036 | 21770.0061 | 25312.1275 | 16358.8078 | 38128.8139 | 41670.9353
ВК. | 80 | . | 300 | . | 1450 | . | 4 | ТГ | 80 | 300 | 1450 | 15.296 | 677.8133 | 22374.4471 | 26025.3907 | 16807.7846 | 39182.2317 | 42833.1753
ВК. | 80 | . | 300 | . | 1500 | . | 4 | ТГ | 80 | 300 | 1500 | 15.9397 | 708.6229 | 23613.1379 | 27294.192 | 17472.2585 | 41085.3964 | 44766.4505
ВК. | 80 | . | 300 | . | 1550 | . | 4 | ТГ | 80 | 300 | 1550 | 16.4389 | 739.4326 | 24217.579 | 28007.4551 | 17921.2353 | 42138.8143 | 45928.6904
ВК. | 80 | . | 300 | . | 1600 | . | 4 | ТГ | 80 | 300 | 1600 | 16.9381 | 770.2423 | 24822.02 | 28720.7184 | 18370.2121 | 43192.2321 | 47090.9305
ВК. | 80 | . | 300 | . | 1650 | . | 4 | ТГ | 80 | 300 | 1650 | 17.4373 | 801.052 | 25426.4609 | 29433.9816 | 19034.686 | 44461.1469 | 48468.6676
ВК. | 80 | . | 300 | . | 1700 | . | 4 | ТГ | 80 | 300 | 1700 | 17.9365 | 831.8617 | 26030.902 | 30147.2448 | 19483.6628 | 45514.5648 | 49630.9076
ВК. | 80 | . | 300 | . | 1750 | . | 4 | ТГ | 80 | 300 | 1750 | 18.4357 | 862.6714 | 26635.3431 | 30860.5081 | 20148.1367 | 46783.4798 | 51008.6448
ВК. | 80 | . | 300 | . | 1800 | . | 4 | ТГ | 80 | 300 | 1800 | 18.9349 | 893.4811 | 27239.7841 | 31573.7713 | 20597.1135 | 47836.8976 | 52170.8848
ВК. | 80 | . | 300 | . | 1850 | . | 4 | ТГ | 80 | 300 | 1850 | 19.4341 | 924.2908 | 27844.2252 | 32287.0344 | 21261.5873 | 49105.8124 | 53548.6217
ВК. | 80 | . | 300 | . | 1900 | . | 4 | ТГ | 80 | 300 | 1900 | 19.9333 | 955.1005 | 28448.6661 | 33000.2976 | 21710.5642 | 50159.2303 | 54710.8618
ВК. | 80 | . | 300 | . | 1950 | . | 4 | ТГ | 80 | 300 | 1950 | 20.511 | 985.9102 | 29125.2141 | 33783.4699 | 22159.541 | 51284.7551 | 55943.0109
ВК. | 80 | . | 300 | . | 2000 | . | 4 | ТГ | 80 | 300 | 2000 | 21.1017 | 1016.7199 | 29945.1158 | 34778.3318 | 22824.0148 | 52769.1306 | 57602.3466
ВК. | 80 | . | 300 | . | 2050 | . | 4 | ТГ | 80 | 300 | 2050 | 21.6009 | 1047.5296 | 30549.5568 | 35491.595 | 23272.9917 | 53822.5485 | 58764.5867
ВК. | 80 | . | 300 | . | 2100 | . | 4 | ТГ | 80 | 300 | 2100 | 22.1001 | 1078.3393 | 31153.9979 | 36204.8581 | 23937.4655 | 55091.4634 | 60142.3236
ВК. | 80 | . | 300 | . | 2150 | . | 4 | ТГ | 80 | 300 | 2150 | 22.5993 | 1109.149 | 31758.439 | 36918.1214 | 24386.4424 | 56144.8813 | 61304.5638
ВК. | 80 | . | 300 | . | 2200 | . | 4 | ТГ | 80 | 300 | 2200 | 23.0985 | 1139.9587 | 32362.88 | 37631.3846 | 25050.9162 | 57413.7962 | 62682.3008
ВК. | 80 | . | 300 | . | 2250 | . | 4 | ТГ | 80 | 300 | 2250 | 23.5977 | 1170.7684 | 32967.3209 | 38344.6478 | 25499.893 | 58467.2139 | 63844.5408
ВК. | 80 | . | 300 | . | 2300 | . | 4 | ТГ | 80 | 300 | 2300 | 24.0969 | 1201.578 | 33571.762 | 39057.911 | 25948.8699 | 59520.6319 | 65006.7809
ВК. | 80 | . | 300 | . | 2350 | . | 4 | ТГ | 80 | 300 | 2350 | 24.5961 | 1232.3877 | 34176.203 | 39771.1743 | 26613.3437 | 60789.5467 | 66384.518
ВК. | 80 | . | 300 | . | 2400 | . | 4 | ТГ | 80 | 300 | 2400 | 25.0953 | 1263.1974 | 34780.6441 | 40484.4374 | 27062.3205 | 61842.9646 | 67546.7578
ВК. | 80 | . | 300 | . | 2450 | . | 4 | ТГ | 80 | 300 | 2450 | 25.739 | 1294.0071 | 36019.3349 | 41753.2387 | 27726.7944 | 63746.1292 | 69480.0331
ВК. | 80 | . | 300 | . | 2500 | . | 4 | ТГ | 80 | 300 | 2500 | 26.2382 | 1324.8168 | 36623.7759 | 42466.5019 | 28175.7712 | 64799.5471 | 70642.2731
ВК. | 80 | . | 300 | . | 2550 | . | 4 | ТГ | 80 | 300 | 2550 | 26.7374 | 1355.6265 | 37228.217 | 43179.7652 | 28840.2451 | 66068.4621 | 72020.0103
ВК. | 80 | . | 300 | . | 2600 | . | 4 | ТГ | 80 | 300 | 2600 | 27.2366 | 1386.4362 | 37832.6579 | 43893.0284 | 29289.2219 | 67121.8798 | 73182.2503
ВК. | 80 | . | 300 | . | 2650 | . | 4 | ТГ | 80 | 300 | 2650 | 27.7358 | 1417.2459 | 38437.0989 | 44606.2915 | 29953.6957 | 68390.7946 | 74559.9872
ВК. | 80 | . | 300 | . | 2700 | . | 4 | ТГ | 80 | 300 | 2700 | 28.3135 | 1448.0556 | 39113.6469 | 45389.4638 | 30402.6726 | 69516.3195 | 75792.1364
ВК. | 80 | . | 300 | . | 2750 | . | 4 | ТГ | 80 | 300 | 2750 | 28.8127 | 1478.8653 | 39718.0879 | 46102.727 | 30851.6494 | 70569.7372 | 76954.3764
ВК. | 80 | . | 300 | . | 2800 | . | 4 | ТГ | 80 | 300 | 2800 | 29.3119 | 1509.675 | 40322.5289 | 46815.9903 | 31516.1232 | 71838.6521 | 78332.1134
ВК. | 80 | . | 300 | . | 2850 | . | 4 | ТГ | 80 | 300 | 2850 | 29.8111 | 1540.4847 | 40926.97 | 47529.2535 | 31965.1001 | 72892.0701 | 79494.3536
ВК. | 80 | . | 300 | . | 2900 | . | 4 | ТГ | 80 | 300 | 2900 | 30.3103 | 1571.2944 | 41531.411 | 48242.5166 | 32629.5739 | 74160.9849 | 80872.0905
ВК. | 80 | . | 300 | . | 2950 | . | 4 | ТГ | 80 | 300 | 2950 | 30.8095 | 1602.1041 | 42135.8521 | 48955.7798 | 33078.5508 | 75214.4029 | 82034.3306
ВК. | 80 | . | 300 | . | 3000 | . | 4 | ТГ | 80 | 300 | 3000 | 31.3087 | 1632.9138 | 42740.293 | 49669.0431 | 33743.0246 | 76483.3176 | 83412.0676
Ширина конвектора 360 мм
Теплообменник 50х200 мм
ВК. | 80 | . | 360 | . | 600 | . | 4 | ТГ | 80 | 360 | 600 | 7.5754 | 167.3378 | 12553.8906 | 14664.4965 | 8602.2129 | 21156.1036 | 23266.7094
ВК. | 80 | . | 360 | . | 650 | . | 4 | ТГ | 80 | 360 | 650 | 8.1272 | 200.8053 | 13184.6111 | 15489.9305 | 9119.5934 | 22304.2045 | 24609.5239
ВК. | 80 | . | 360 | . | 700 | . | 4 | ТГ | 80 | 360 | 700 | 8.679 | 234.2729 | 13815.3316 | 16251.4273 | 9852.4709 | 23667.8025 | 26103.8983
ВК. | 80 | . | 360 | . | 750 | . | 4 | ТГ | 80 | 360 | 750 | 9.2308 | 267.7405 | 14446.052 | 17012.9241 | 10369.8514 | 24815.9035 | 27382.7755
ВК. | 80 | . | 360 | . | 800 | . | 4 | ТГ | 80 | 360 | 800 | 9.7827 | 301.208 | 15076.7725 | 17774.421 | 10887.232 | 25964.0044 | 28661.6529
ВК. | 80 | . | 360 | . | 850 | . | 4 | ТГ | 80 | 360 | 850 | 10.3345 | 334.6756 | 15707.4929 | 18535.9177 | 11620.1094 | 27327.6024 | 30156.0272
ВК. | 80 | . | 360 | . | 900 | . | 4 | ТГ | 80 | 360 | 900 | 10.8863 | 368.1431 | 16338.2134 | 19297.4146 | 12137.49 | 28475.7034 | 31434.9045
ВК. | 80 | . | 360 | . | 950 | . | 4 | ТГ | 80 | 360 | 950 | 11.4381 | 401.6107 | 16968.9337 | 20058.9113 | 12870.3674 | 29839.3012 | 32929.2788
ВК. | 80 | . | 360 | . | 1000 | . | 4 | ТГ | 80 | 360 | 1000 | 11.9899 | 435.0782 | 17599.6542 | 20820.4081 | 13387.748 | 30987.4021 | 34208.156
ВК. | 80 | . | 360 | . | 1050 | . | 4 | ТГ | 80 | 360 | 1050 | 12.5418 | 468.5458 | 18230.3747 | 21581.905 | 14120.6255 | 32351.0001 | 35702.5304
ВК. | 80 | . | 360 | . | 1100 | . | 4 | ТГ | 80 | 360 | 1100 | 13.0936 | 502.0134 | 18861.0951 | 22343.4017 | 14638.006 | 33499.1011 | 36981.4077
ВК. | 80 | . | 360 | . | 1150 | . | 4 | ТГ | 80 | 360 | 1150 | 13.6454 | 535.4809 | 19491.8156 | 23104.8986 | 15155.3865 | 34647.202 | 38260.2851
ВК. | 80 | . | 360 | . | 1200 | . | 4 | ТГ | 80 | 360 | 1200 | 14.2757 | 568.9485 | 20194.6429 | 23936.3044 | 15888.2641 | 36082.9069 | 39824.5685
ВК. | 80 | . | 360 | . | 1250 | . | 4 | ТГ | 80 | 360 | 1250 | 14.8275 | 602.416 | 20825.3633 | 24697.8012 | 16405.6446 | 37231.0079 | 41103.4458
ВК. | 80 | . | 360 | . | 1300 | . | 4 | ТГ | 80 | 360 | 1300 | 15.3793 | 635.8836 | 21456.0838 | 25459.298 | 17138.5221 | 38594.6059 | 42597.8201
ВК. | 80 | . | 360 | . | 1350 | . | 4 | ТГ | 80 | 360 | 1350 | 15.9312 | 669.3511 | 22086.8042 | 26220.7948 | 17655.9026 | 39742.7068 | 43876.6974
ВК. | 80 | . | 360 | . | 1400 | . | 4 | ТГ | 80 | 360 | 1400 | 16.483 | 702.8187 | 22717.5247 | 26982.2915 | 18388.7801 | 41106.3048 | 45371.0716
ВК. | 80 | . | 360 | . | 1450 | . | 4 | ТГ | 80 | 360 | 1450 | 17.0348 | 736.2863 | 23348.2452 | 27743.7884 | 18906.1606 | 42254.4058 | 46649.949
ВК. | 80 | . | 360 | . | 1500 | . | 4 | ТГ | 80 | 360 | 1500 | 17.7624 | 769.7538 | 24653.101 | 29124.6429 | 19639.0381 | 44292.139 | 48763.681
ВК. | 80 | . | 360 | . | 1550 | . | 4 | ТГ | 80 | 360 | 1550 | 18.3142 | 803.2214 | 25283.8214 | 29886.1397 | 20156.4186 | 45440.24 | 50042.5583
ВК. | 80 | . | 360 | . | 1600 | . | 4 | ТГ | 80 | 360 | 1600 | 18.866 | 836.6889 | 25914.5419 | 30647.6366 | 20673.7991 | 46588.341 | 51321.4357
ВК. | 80 | . | 360 | . | 1650 | . | 4 | ТГ | 80 | 360 | 1650 | 19.4178 | 870.1565 | 26545.2623 | 31409.1333 | 21406.6766 | 47951.9389 | 52815.8099
ВК. | 80 | . | 360 | . | 1700 | . | 4 | ТГ | 80 | 360 | 1700 | 19.9696 | 903.624 | 27175.9828 | 32170.6301 | 21924.0571 | 49100.0399 | 54094.6872
ВК. | 80 | . | 360 | . | 1750 | . | 4 | ТГ | 80 | 360 | 1750 | 20.5215 | 937.0916 | 27806.7033 | 32932.1269 | 22656.9346 | 50463.6379 | 55589.0615
ВК. | 80 | . | 360 | . | 1800 | . | 4 | ТГ | 80 | 360 | 1800 | 21.0733 | 970.5592 | 28437.4236 | 33693.6237 | 23174.3151 | 51611.7387 | 56867.9388
ВК. | 80 | . | 360 | . | 1850 | . | 4 | ТГ | 80 | 360 | 1850 | 21.6251 | 1004.0267 | 29068.1441 | 34455.1206 | 23907.1927 | 52975.3368 | 58362.3133
ВК. | 80 | . | 360 | . | 1900 | . | 4 | ТГ | 80 | 360 | 1900 | 22.1769 | 1037.4943 | 29698.8645 | 35216.6173 | 24424.5732 | 54123.4378 | 59641.1905
ВК. | 80 | . | 360 | . | 1950 | . | 4 | ТГ | 80 | 360 | 1950 | 22.8072 | 1070.9618 | 30401.6919 | 36048.0231 | 24941.9537 | 55343.6457 | 60989.9769
ВК. | 80 | . | 360 | . | 2000 | . | 4 | ТГ | 80 | 360 | 2000 | 23.4506 | 1104.4294 | 31247.873 | 37091.1187 | 25674.8312 | 56922.7043 | 62765.9499
ВК. | 80 | . | 360 | . | 2050 | . | 4 | ТГ | 80 | 360 | 2050 | 24.0024 | 1137.8969 | 31878.5935 | 37852.6154 | 26192.2117 | 58070.8052 | 64044.8271
ВК. | 80 | . | 360 | . | 2100 | . | 4 | ТГ | 80 | 360 | 2100 | 24.5543 | 1171.3645 | 32509.314 | 38614.1121 | 26925.0892 | 59434.4032 | 65539.2014
ВК. | 80 | . | 360 | . | 2150 | . | 4 | ТГ | 80 | 360 | 2150 | 25.1061 | 1204.8321 | 33140.0344 | 39375.609 | 27442.4697 | 60582.5042 | 66818.0788
ВК. | 80 | . | 360 | . | 2200 | . | 4 | ТГ | 80 | 360 | 2200 | 25.6579 | 1238.2996 | 33770.7549 | 40137.1058 | 28175.3472 | 61946.1021 | 68312.453
ВК. | 80 | . | 360 | . | 2250 | . | 4 | ТГ | 80 | 360 | 2250 | 26.2097 | 1271.7672 | 34401.4753 | 40898.6026 | 28692.7277 | 63094.2031 | 69591.3304
ВК. | 80 | . | 360 | . | 2300 | . | 4 | ТГ | 80 | 360 | 2300 | 26.7615 | 1305.2347 | 35032.1958 | 41660.0994 | 29210.1083 | 64242.3041 | 70870.2076
ВК. | 80 | . | 360 | . | 2350 | . | 4 | ТГ | 80 | 360 | 2350 | 27.3133 | 1338.7023 | 35662.9163 | 42421.5963 | 29942.9857 | 65605.902 | 72364.582
ВК. | 80 | . | 360 | . | 2400 | . | 4 | ТГ | 80 | 360 | 2400 | 27.8652 | 1372.1698 | 36293.6366 | 43183.093 | 30460.3663 | 66754.0028 | 73643.4593
ВК. | 80 | . | 360 | . | 2450 | . | 4 | ТГ | 80 | 360 | 2450 | 28.5927 | 1405.6374 | 37598.4925 | 44563.9476 | 31193.2437 | 68791.7363 | 75757.1913
ВК. | 80 | . | 360 | . | 2500 | . | 4 | ТГ | 80 | 360 | 2500 | 29.1446 | 1439.1049 | 38229.213 | 45325.4443 | 31710.6243 | 69939.8372 | 77036.0686
ВК. | 80 | . | 360 | . | 2550 | . | 4 | ТГ | 80 | 360 | 2550 | 29.6964 | 1472.5725 | 38859.9334 | 46086.9412 | 32443.5019 | 71303.4353 | 78530.4431
ВК. | 80 | . | 360 | . | 2600 | . | 4 | ТГ | 80 | 360 | 2600 | 30.2482 | 1506.0401 | 39490.6539 | 46848.4379 | 32960.8824 | 72451.5363 | 79809.3203
ВК. | 80 | . | 360 | . | 2650 | . | 4 | ТГ | 80 | 360 | 2650 | 30.8 | 1539.5076 | 40121.3742 | 47609.9347 | 33693.7599 | 73815.1341 | 81303.6946
ВК. | 80 | . | 360 | . | 2700 | . | 4 | ТГ | 80 | 360 | 2700 | 31.4303 | 1572.9752 | 40824.2016 | 48441.3406 | 34211.1404 | 75035.342 | 82652.481
ВК. | 80 | . | 360 | . | 2750 | . | 4 | ТГ | 80 | 360 | 2750 | 31.9821 | 1606.4427 | 41454.9221 | 49202.8374 | 34728.5209 | 76183.443 | 83931.3583
ВК. | 80 | . | 360 | . | 2800 | . | 4 | ТГ | 80 | 360 | 2800 | 32.534 | 1639.9103 | 42085.6426 | 49964.3341 | 35461.3984 | 77547.041 | 85425.7325
ВК. | 80 | . | 360 | . | 2850 | . | 4 | ТГ | 80 | 360 | 2850 | 33.0858 | 1673.3778 | 42716.363 | 50725.831 | 35978.7789 | 78695.1419 | 86704.6099
ВК. | 80 | . | 360 | . | 2900 | . | 4 | ТГ | 80 | 360 | 2900 | 33.6376 | 1706.8454 | 43347.0834 | 51487.3277 | 36711.6564 | 80058.7397 | 88198.9841
ВК. | 80 | . | 360 | . | 2950 | . | 4 | ТГ | 80 | 360 | 2950 | 34.1894 | 1740.313 | 43977.8038 | 52248.8246 | 37229.0369 | 81206.8407 | 89477.8615
ВК. | 80 | . | 360 | . | 3000 | . | 4 | ТГ | 80 | 360 | 3000 | 34.7412 | 1773.7805 | 44608.5243 | 53010.3214 | 37961.9144 | 82570.4387 | 90972.2358
Ширина конвектора 400 мм
Теплообменник 50х200 мм
ВК. | 80 | . | 400 | . | 600 | . | 4 | ТГ | 80 | 400 | 600 | 8.1101 | 174.982 | 13002.9716 | 15277.665 | 9225.8885 | 22228.8601 | 24503.5536
ВК. | 80 | . | 400 | . | 650 | . | 4 | ТГ | 80 | 400 | 650 | 8.6947 | 209.9783 | 13651.2116 | 16139.0914 | 9788.8716 | 23440.0832 | 25927.963
ВК. | 80 | . | 400 | . | 700 | . | 4 | ТГ | 80 | 400 | 700 | 9.2793 | 244.9747 | 14299.4517 | 16930.4931 | 10567.3515 | 24866.8031 | 27497.8446
ВК. | 80 | . | 400 | . | 750 | . | 4 | ТГ | 80 | 400 | 750 | 9.8638 | 279.9711 | 14947.6917 | 17721.8947 | 11130.3345 | 26078.0261 | 28852.2292
ВК. | 80 | . | 400 | . | 800 | . | 4 | ТГ | 80 | 400 | 800 | 10.4484 | 314.9675 | 15595.9318 | 18513.2963 | 11693.3174 | 27289.2492 | 30206.6136
ВК. | 80 | . | 400 | . | 850 | . | 4 | ТГ | 80 | 400 | 850 | 11.033 | 349.9639 | 16244.1719 | 19304.6979 | 12471.7974 | 28715.9693 | 31776.4952
ВК. | 80 | . | 400 | . | 900 | . | 4 | ТГ | 80 | 400 | 900 | 11.6175 | 384.9603 | 16892.4119 | 20096.0996 | 13034.7803 | 29927.1921 | 33130.8799
ВК. | 80 | . | 400 | . | 950 | . | 4 | ТГ | 80 | 400 | 950 | 12.2021 | 419.9567 | 17540.652 | 20887.5012 | 13813.2603 | 31353.9123 | 34700.7614
ВК. | 80 | . | 400 | . | 1000 | . | 4 | ТГ | 80 | 400 | 1000 | 12.7866 | 454.9531 | 18188.892 | 21678.9027 | 14376.2433 | 32565.1353 | 36055.1461
ВК. | 80 | . | 400 | . | 1050 | . | 4 | ТГ | 80 | 400 | 1050 | 13.3712 | 489.9495 | 18837.1321 | 22470.3045 | 15154.7232 | 33991.8553 | 37625.0277
ВК. | 80 | . | 400 | . | 1100 | . | 4 | ТГ | 80 | 400 | 1100 | 13.9558 | 524.9459 | 19485.3722 | 23261.706 | 15717.7062 | 35203.0784 | 38979.4123
ВК. | 80 | . | 400 | . | 1150 | . | 4 | ТГ | 80 | 400 | 1150 | 14.5403 | 559.9423 | 20133.6122 | 24053.1076 | 16280.6891 | 36414.3013 | 40333.7967
ВК. | 80 | . | 400 | . | 1200 | . | 4 | ТГ | 80 | 400 | 1200 | 15.2034 | 594.9386 | 20853.9591 | 24914.4183 | 17059.1691 | 37913.1282 | 41973.5874
ВК. | 80 | . | 400 | . | 1250 | . | 4 | ТГ | 80 | 400 | 1250 | 15.788 | 629.935 | 21502.1992 | 25705.82 | 17622.152 | 39124.3512 | 43327.972
ВК. | 80 | . | 400 | . | 1300 | . | 4 | ТГ | 80 | 400 | 1300 | 16.3725 | 664.9314 | 22150.4393 | 26497.2216 | 18400.632 | 40551.0713 | 44897.8536
ВК. | 80 | . | 400 | . | 1350 | . | 4 | ТГ | 80 | 400 | 1350 | 16.9571 | 699.9278 | 22798.6793 | 27288.6232 | 18963.6149 | 41762.2942 | 46252.2381
ВК. | 80 | . | 400 | . | 1400 | . | 4 | ТГ | 80 | 400 | 1400 | 17.5417 | 734.9242 | 23446.9194 | 28080.0247 | 19742.095 | 43189.0143 | 47822.1197
ВК. | 80 | . | 400 | . | 1450 | . | 4 | ТГ | 80 | 400 | 1450 | 18.1262 | 769.9206 | 24095.1594 | 28871.4265 | 20305.0778 | 44400.2372 | 49176.5043
ВК. | 80 | . | 400 | . | 1500 | . | 4 | ТГ | 80 | 400 | 1500 | 18.9074 | 804.917 | 25500.9367 | 30355.7876 | 21083.5579 | 46584.4946 | 51439.3455
ВК. | 80 | . | 400 | . | 1550 | . | 4 | ТГ | 80 | 400 | 1550 | 19.4919 | 839.9134 | 26149.1767 | 31147.1892 | 21646.5408 | 47795.7175 | 52793.73
ВК. | 80 | . | 400 | . | 1600 | . | 4 | ТГ | 80 | 400 | 1600 | 20.0765 | 874.9098 | 26797.4168 | 31938.5908 | 22209.5238 | 49006.9406 | 54148.1146
ВК. | 80 | . | 400 | . | 1650 | . | 4 | ТГ | 80 | 400 | 1650 | 20.661 | 909.9062 | 27445.6569 | 32729.9924 | 22988.0038 | 50433.6607 | 55717.9962
ВК. | 80 | . | 400 | . | 1700 | . | 4 | ТГ | 80 | 400 | 1700 | 21.2456 | 944.9026 | 28093.8969 | 33521.3941 | 23550.9867 | 51644.8836 | 57072.3808
ВК. | 80 | . | 400 | . | 1750 | . | 4 | ТГ | 80 | 400 | 1750 | 21.8302 | 979.8989 | 28742.137 | 34312.7957 | 24329.4667 | 53071.6037 | 58642.2624
ВК. | 80 | . | 400 | . | 1800 | . | 4 | ТГ | 80 | 400 | 1800 | 22.4147 | 1014.8953 | 29390.377 | 35104.1973 | 24892.4496 | 54282.8266 | 59996.6469
ВК. | 80 | . | 400 | . | 1850 | . | 4 | ТГ | 80 | 400 | 1850 | 22.9993 | 1049.8917 | 30038.6171 | 35895.599 | 25670.9296 | 55709.5467 | 61566.5286
ВК. | 80 | . | 400 | . | 1900 | . | 4 | ТГ | 80 | 400 | 1900 | 23.5839 | 1084.8881 | 30686.8571 | 36687.0006 | 26233.9125 | 56920.7696 | 62920.9131
ВК. | 80 | . | 400 | . | 1950 | . | 4 | ТГ | 80 | 400 | 1950 | 24.2469 | 1119.8845 | 31407.2041 | 37548.3112 | 26796.8955 | 58204.0997 | 64345.2067
ВК. | 80 | . | 400 | . | 2000 | . | 4 | ТГ | 80 | 400 | 2000 | 24.9231 | 1154.8809 | 32270.9049 | 38621.3114 | 27575.3754 | 59846.2803 | 66196.6869
ВК. | 80 | . | 400 | . | 2050 | . | 4 | ТГ | 80 | 400 | 2050 | 25.5076 | 1189.8773 | 32919.145 | 39412.7132 | 28138.3584 | 61057.5035 | 67551.0716
ВК. | 80 | . | 400 | . | 2100 | . | 4 | ТГ | 80 | 400 | 2100 | 26.0922 | 1224.8737 | 33567.385 | 40204.1147 | 28916.8383 | 62484.2233 | 69120.9531
ВК. | 80 | . | 400 | . | 2150 | . | 4 | ТГ | 80 | 400 | 2150 | 26.6767 | 1259.8701 | 34215.6251 | 40995.5163 | 29479.8214 | 63695.4465 | 70475.3377
ВК. | 80 | . | 400 | . | 2200 | . | 4 | ТГ | 80 | 400 | 2200 | 27.2613 | 1294.8665 | 34863.8652 | 41786.9179 | 30258.3012 | 65122.1664 | 72045.2191
ВК. | 80 | . | 400 | . | 2250 | . | 4 | ТГ | 80 | 400 | 2250 | 27.8459 | 1329.8629 | 35512.1052 | 42578.3196 | 30821.2843 | 66333.3894 | 73399.6039
ВК. | 80 | . | 400 | . | 2300 | . | 4 | ТГ | 80 | 400 | 2300 | 28.4304 | 1364.8592 | 36160.3453 | 43369.7212 | 31384.2672 | 67544.6125 | 74753.9884
ВК. | 80 | . | 400 | . | 2350 | . | 4 | ТГ | 80 | 400 | 2350 | 29.015 | 1399.8556 | 36808.5853 | 44161.1228 | 32162.7472 | 68971.3324 | 76323.87
ВК. | 80 | . | 400 | . | 2400 | . | 4 | ТГ | 80 | 400 | 2400 | 29.5996 | 1434.852 | 37456.8254 | 44952.5245 | 32725.7302 | 70182.5556 | 77678.2547
ВК. | 80 | . | 400 | . | 2450 | . | 4 | ТГ | 80 | 400 | 2450 | 30.3807 | 1469.8484 | 38862.6026 | 46436.8855 | 33504.2101 | 72366.8127 | 79941.0956
ВК. | 80 | . | 400 | . | 2500 | . | 4 | ТГ | 80 | 400 | 2500 | 30.9653 | 1504.8448 | 39510.8427 | 47228.2873 | 34067.1931 | 73578.0358 | 81295.4804
ВК. | 80 | . | 400 | . | 2550 | . | 4 | ТГ | 80 | 400 | 2550 | 31.5498 | 1539.8412 | 40159.0828 | 48019.6888 | 34845.673 | 75004.7558 | 82865.3618
ВК. | 80 | . | 400 | . | 2600 | . | 4 | ТГ | 80 | 400 | 2600 | 32.1344 | 1574.8376 | 40807.3228 | 48811.0904 | 35408.656 | 76215.9788 | 84219.7464
ВК. | 80 | . | 400 | . | 2650 | . | 4 | ТГ | 80 | 400 | 2650 | 32.719 | 1609.834 | 41455.5629 | 49602.4921 | 36187.1359 | 77642.6988 | 85789.628
ВК. | 80 | . | 400 | . | 2700 | . | 4 | ТГ | 80 | 400 | 2700 | 33.382 | 1644.8304 | 42175.9099 | 50463.8028 | 36750.1189 | 78926.0288 | 87213.9217
ВК. | 80 | . | 400 | . | 2750 | . | 4 | ТГ | 80 | 400 | 2750 | 33.9666 | 1679.8268 | 42824.15 | 51255.2044 | 37313.1018 | 80137.2518 | 88568.3062
ВК. | 80 | . | 400 | . | 2800 | . | 4 | ТГ | 80 | 400 | 2800 | 34.5511 | 1714.8232 | 43472.3899 | 52046.606 | 38091.5818 | 81563.9718 | 90138.1878
ВК. | 80 | . | 400 | . | 2850 | . | 4 | ТГ | 80 | 400 | 2850 | 35.1357 | 1749.8195 | 44120.6301 | 52838.0077 | 38654.5647 | 82775.1948 | 91492.5724
ВК. | 80 | . | 400 | . | 2900 | . | 4 | ТГ | 80 | 400 | 2900 | 35.7203 | 1784.8159 | 44768.87 | 53629.4093 | 39433.0447 | 84201.9148 | 93062.454
ВК. | 80 | . | 400 | . | 2950 | . | 4 | ТГ | 80 | 400 | 2950 | 36.3048 | 1819.8123 | 45417.1101 | 54420.8108 | 39996.0276 | 85413.1378 | 94416.8385
ВК. | 80 | . | 400 | . | 3000 | . | 4 | ТГ | 80 | 400 | 3000 | 36.8894 | 1854.8087 | 46065.3503 | 55212.2124 | 40774.5076 | 86839.8579 | 95986.7201
Теплообменник 50х300 мм
ВК. | 80 | . | 400 | . | 600 | . | 6 | ТГ | 80 | 400 | 600 | 8.6176 | 200.212 | 15226.4691 | 17453.957 | 9225.8885 | 24452.3576 | 26679.8455
ВК. | 80 | . | 400 | . | 650 | . | 6 | ТГ | 80 | 400 | 650 | 9.2688 | 240.2544 | 16068.9985 | 18505.4646 | 9788.8716 | 25857.8701 | 28294.3361
ВК. | 80 | . | 400 | . | 700 | . | 6 | ТГ | 80 | 400 | 700 | 9.92 | 280.2968 | 16911.5278 | 19486.9473 | 10567.3515 | 27478.8793 | 30054.2988
ВК. | 80 | . | 400 | . | 750 | . | 6 | ТГ | 80 | 400 | 750 | 10.5712 | 320.3392 | 17754.0571 | 20468.4302 | 11130.3345 | 28884.3916 | 31598.7647
ВК. | 80 | . | 400 | . | 800 | . | 6 | ТГ | 80 | 400 | 800 | 11.2224 | 360.3816 | 18596.5865 | 21449.913 | 11693.3174 | 30289.9039 | 33143.2304
ВК. | 80 | . | 400 | . | 850 | . | 6 | ТГ | 80 | 400 | 850 | 11.8736 | 400.424 | 19439.1158 | 22431.3959 | 12471.7974 | 31910.9132 | 34903.1933
ВК. | 80 | . | 400 | . | 900 | . | 6 | ТГ | 80 | 400 | 900 | 12.5248 | 440.4665 | 20281.6451 | 23412.8787 | 13034.7803 | 33316.4254 | 36447.659
ВК. | 80 | . | 400 | . | 950 | . | 6 | ТГ | 80 | 400 | 950 | 13.176 | 480.5089 | 21124.1746 | 24394.3616 | 13813.2603 | 34937.4349 | 38207.6219
ВК. | 80 | . | 400 | . | 1000 | . | 6 | ТГ | 80 | 400 | 1000 | 13.8271 | 520.5513 | 21966.7039 | 25375.8444 | 14376.2433 | 36342.9472 | 39752.0877
ВК. | 80 | . | 400 | . | 1050 | . | 6 | ТГ | 80 | 400 | 1050 | 14.4783 | 560.5937 | 22809.2332 | 26357.3273 | 15154.7232 | 37963.9564 | 41512.0505
ВК. | 80 | . | 400 | . | 1100 | . | 6 | ТГ | 80 | 400 | 1100 | 15.1295 | 600.6361 | 23651.7625 | 27338.8101 | 15717.7062 | 39369.4687 | 43056.5163
ВК. | 80 | . | 400 | . | 1150 | . | 6 | ТГ | 80 | 400 | 1150 | 15.7807 | 640.6785 | 24494.2919 | 28320.293 | 16280.6891 | 40774.981 | 44600.9821
ВК. | 80 | . | 400 | . | 1200 | . | 6 | ТГ | 80 | 400 | 1200 | 16.5496 | 680.7209 | 25451.7989 | 29413.2489 | 17059.1691 | 42510.9681 | 46472.4181
ВК. | 80 | . | 400 | . | 1250 | . | 6 | ТГ | 80 | 400 | 1250 | 17.2008 | 720.7633 | 26294.3284 | 30394.7318 | 17622.152 | 43916.4804 | 48016.8839
ВК. | 80 | . | 400 | . | 1300 | . | 6 | ТГ | 80 | 400 | 1300 | 17.852 | 760.8057 | 27136.8577 | 31376.2146 | 18400.632 | 45537.4897 | 49776.8467
ВК. | 80 | . | 400 | . | 1350 | . | 6 | ТГ | 80 | 400 | 1350 | 18.5032 | 800.8481 | 27979.387 | 32357.6975 | 18963.6149 | 46943.0019 | 51321.3125
ВК. | 80 | . | 400 | . | 1400 | . | 6 | ТГ | 80 | 400 | 1400 | 19.1544 | 840.8905 | 28821.9164 | 33339.1803 | 19742.095 | 48564.0114 | 53081.2753
ВК. | 80 | . | 400 | . | 1450 | . | 6 | ТГ | 80 | 400 | 1450 | 19.8056 | 880.9329 | 29664.4457 | 34320.6632 | 20305.0778 | 49969.5236 | 54625.7411
ВК. | 80 | . | 400 | . | 1500 | . | 6 | ТГ | 80 | 400 | 1500 | 20.6533 | 920.9753 | 31264.5123 | 35995.1056 | 21083.5579 | 52348.0701 | 57078.6635
ВК. | 80 | . | 400 | . | 1550 | . | 6 | ТГ | 80 | 400 | 1550 | 21.3045 | 961.0177 | 32107.0416 | 36976.5884 | 21646.5408 | 53753.5823 | 58623.1291
ВК. | 80 | . | 400 | . | 1600 | . | 6 | ТГ | 80 | 400 | 1600 | 21.9557 | 1001.0601 | 32949.571 | 37958.0713 | 22209.5238 | 55159.0948 | 60167.5951
ВК. | 80 | . | 400 | . | 1650 | . | 6 | ТГ | 80 | 400 | 1650 | 22.6069 | 1041.1025 | 33792.1003 | 38939.5541 | 22988.0038 | 56780.1041 | 61927.5579
ВК. | 80 | . | 400 | . | 1700 | . | 6 | ТГ | 80 | 400 | 1700 | 23.2581 | 1081.1449 | 34634.6296 | 39921.037 | 23550.9867 | 58185.6163 | 63472.0237
ВК. | 80 | . | 400 | . | 1750 | . | 6 | ТГ | 80 | 400 | 1750 | 23.9093 | 1121.1873 | 35477.159 | 40902.5198 | 24329.4667 | 59806.6258 | 65231.9865
ВК. | 80 | . | 400 | . | 1800 | . | 6 | ТГ | 80 | 400 | 1800 | 24.5604 | 1161.2297 | 36319.6884 | 41884.0025 | 24892.4496 | 61212.138 | 66776.4521
ВК. | 80 | . | 400 | . | 1850 | . | 6 | ТГ | 80 | 400 | 1850 | 25.2116 | 1201.2721 | 37162.2177 | 42865.4854 | 25670.9296 | 62833.1473 | 68536.4151
ВК. | 80 | . | 400 | . | 1900 | . | 6 | ТГ | 80 | 400 | 1900 | 25.8628 | 1241.3145 | 38004.7471 | 43846.9682 | 26233.9125 | 64238.6596 | 70080.8807
ВК. | 80 | . | 400 | . | 1950 | . | 6 | ТГ | 80 | 400 | 1950 | 26.6317 | 1281.357 | 38962.2541 | 44939.9243 | 26796.8955 | 65759.1496 | 71736.8198
ВК. | 80 | . | 400 | . | 2000 | . | 6 | ТГ | 80 | 400 | 2000 | 27.3745 | 1321.3994 | 40020.2442 | 46203.0058 | 27575.3754 | 67595.6196 | 73778.3812
ВК. | 80 | . | 400 | . | 2050 | . | 6 | ТГ | 80 | 400 | 2050 | 28.0257 | 1361.4418 | 40862.7736 | 47184.4886 | 28138.3584 | 69001.132 | 75322.847
ВК. | 80 | . | 400 | . | 2100 | . | 6 | ТГ | 80 | 400 | 2100 | 28.6769 | 1401.4842 | 41705.3029 | 48165.9714 | 28916.8383 | 70622.1412 | 77082.8097
ВК. | 80 | . | 400 | . | 2150 | . | 6 | ТГ | 80 | 400 | 2150 | 29.3281 | 1441.5266 | 42547.8322 | 49147.4543 | 29479.8214 | 72027.6536 | 78627.2756
ВК. | 80 | . | 400 | . | 2200 | . | 6 | ТГ | 80 | 400 | 2200 | 29.9792 | 1481.569 | 43390.3615 | 50128.9371 | 30258.3012 | 73648.6628 | 80387.2383
ВК. | 80 | . | 400 | . | 2250 | . | 6 | ТГ | 80 | 400 | 2250 | 30.6304 | 1521.6114 | 44232.891 | 51110.42 | 30821.2843 | 75054.1752 | 81931.7042
ВК. | 80 | . | 400 | . | 2300 | . | 6 | ТГ | 80 | 400 | 2300 | 31.2816 | 1561.6538 | 45075.4203 | 52091.9028 | 31384.2672 | 76459.6874 | 83476.1699
ВК. | 80 | . | 400 | . | 2350 | . | 6 | ТГ | 80 | 400 | 2350 | 31.9328 | 1601.6962 | 45917.9496 | 53073.3857 | 32162.7472 | 78080.6967 | 85236.1328
ВК. | 80 | . | 400 | . | 2400 | . | 6 | ТГ | 80 | 400 | 2400 | 32.584 | 1641.7386 | 46760.479 | 54054.8685 | 32725.7302 | 79486.2092 | 86780.5986
ВК. | 80 | . | 400 | . | 2450 | . | 6 | ТГ | 80 | 400 | 2450 | 33.4317 | 1681.781 | 48360.5456 | 55729.3108 | 33504.2101 | 81864.7556 | 89233.5209
ВК. | 80 | . | 400 | . | 2500 | . | 6 | ТГ | 80 | 400 | 2500 | 34.0829 | 1721.8234 | 49203.0749 | 56710.7937 | 34067.1931 | 83270.268 | 90777.9868
ВК. | 80 | . | 400 | . | 2550 | . | 6 | ТГ | 80 | 400 | 2550 | 34.7341 | 1761.8658 | 50045.6043 | 57692.2765 | 34845.673 | 84891.2773 | 92537.9495
ВК. | 80 | . | 400 | . | 2600 | . | 6 | ТГ | 80 | 400 | 2600 | 35.3853 | 1801.9082 | 50888.1336 | 58673.7594 | 35408.656 | 86296.7896 | 94082.4154
ВК. | 80 | . | 400 | . | 2650 | . | 6 | ТГ | 80 | 400 | 2650 | 36.0365 | 1841.9506 | 51730.6629 | 59655.2422 | 36187.1359 | 87917.7988 | 95842.3781
ВК. | 80 | . | 400 | . | 2700 | . | 6 | ТГ | 80 | 400 | 2700 | 36.8054 | 1881.993 | 52688.17 | 60748.1982 | 36750.1189 | 89438.289 | 97498.3172
ВК. | 80 | . | 400 | . | 2750 | . | 6 | ТГ | 80 | 400 | 2750 | 37.4566 | 1922.0354 | 53530.6993 | 61729.681 | 37313.1018 | 90843.8012 | 99042.7828
ВК. | 80 | . | 400 | . | 2800 | . | 6 | ТГ | 80 | 400 | 2800 | 38.1078 | 1962.0778 | 54373.2286 | 62711.1639 | 38091.5818 | 92464.8105 | 100802.7458
ВК. | 80 | . | 400 | . | 2850 | . | 6 | ТГ | 80 | 400 | 2850 | 38.759 | 2002.1202 | 55215.7581 | 63692.6467 | 38654.5647 | 93870.3228 | 102347.2114
ВК. | 80 | . | 400 | . | 2900 | . | 6 | ТГ | 80 | 400 | 2900 | 39.4102 | 2042.1626 | 56058.2874 | 64674.1296 | 39433.0447 | 95491.3321 | 104107.1744
ВК. | 80 | . | 400 | . | 2950 | . | 6 | ТГ | 80 | 400 | 2950 | 40.0614 | 2082.205 | 56900.8167 | 65655.6124 | 39996.0276 | 96896.8443 | 105651.64
ВК. | 80 | . | 400 | . | 3000 | . | 6 | ТГ | 80 | 400 | 3000 | 40.7125 | 2122.2475 | 57743.3461 | 66637.0953 | 40774.5076 | 98517.8538 | 107411.603

## 90
Вернуться на главную страницу
Вернуться Калькулятор теплоотдач ВК
Артикул конвектора | [8 empty] | Размеры, мм и вес, кг |  |  |  | Теплоотдача при (95/85/20), Вт | Конвектор с корпусом из оцинкованной стали (ОЦ 1мм), крашеный в черный цвет, без решетки и рамки. | Конвектор с корпусом из нержавеющей стали (AISI 0,8мм), без решетки и окантовки. | Стоимость Решетки и рамки в составе конвектора. | Конвектор с корпусом из оцинкованной стали (ОЦ 1мм), крашеный в черный цвет, с алюминиевой решеткой и рамкой (либо окантовкой). | Конвектор с корпусом из нержавеющей стали (AISI 0,8мм), с алюминиевой решеткой и рамкой (либо окантовкой).
[9 empty] | Высота | Ширина | Длина | Вес изделия вместе с упаковкой, кг. |  | Цена руб. с НДС
Ширина конвектора 160 мм
Исполнение данной ширины возможно только под окантовку
Теплообменник 50х100мм
ВК. | 90 | . | 160 | . | 600 | . | 2 | ТГ | 90 | 160 | 600 | 4.7567 | 89.445 | 8924.0213 | 10367.4863 | 5483.8345 | 14407.8558 | 15851.3208
ВК. | 90 | . | 160 | . | 650 | . | 2 | ТГ | 90 | 160 | 650 | 5.0896 | 107.334 | 9287.9309 | 10825.8043 | 5773.2028 | 15061.1337 | 16599.0072
ВК. | 90 | . | 160 | . | 700 | . | 2 | ТГ | 90 | 160 | 700 | 5.4396 | 125.223 | 9651.8404 | 11284.1224 | 6278.068 | 15929.9084 | 17562.1904
ВК. | 90 | . | 160 | . | 750 | . | 2 | ТГ | 90 | 160 | 750 | 5.7726 | 143.112 | 10015.75 | 11742.4406 | 6567.4363 | 16583.1863 | 18309.8769
ВК. | 90 | . | 160 | . | 800 | . | 2 | ТГ | 90 | 160 | 800 | 6.1055 | 161.001 | 10379.6596 | 12200.7587 | 6856.8046 | 17236.4642 | 19057.5633
ВК. | 90 | . | 160 | . | 850 | . | 2 | ТГ | 90 | 160 | 850 | 6.4555 | 178.89 | 10743.5691 | 12659.0768 | 7361.6699 | 18105.239 | 20020.7466
ВК. | 90 | . | 160 | . | 900 | . | 2 | ТГ | 90 | 160 | 900 | 6.7885 | 196.779 | 11107.4787 | 13117.3948 | 7651.0381 | 18758.5168 | 20768.4329
ВК. | 90 | . | 160 | . | 950 | . | 2 | ТГ | 90 | 160 | 950 | 7.1385 | 214.668 | 11471.3883 | 13575.7129 | 8155.9034 | 19627.2916 | 21731.6162
ВК. | 90 | . | 160 | . | 1000 | . | 2 | ТГ | 90 | 160 | 1000 | 7.4714 | 232.557 | 11835.2978 | 14034.031 | 8445.2717 | 20280.5695 | 22479.3026
ВК. | 90 | . | 160 | . | 1050 | . | 2 | ТГ | 90 | 160 | 1050 | 7.8214 | 250.446 | 12199.2074 | 14492.349 | 8950.137 | 21149.3444 | 23442.486
ВК. | 90 | . | 160 | . | 1100 | . | 2 | ТГ | 90 | 160 | 1100 | 8.1544 | 268.335 | 12563.117 | 14950.6672 | 9239.5051 | 21802.6221 | 24190.1723
ВК. | 90 | . | 160 | . | 1150 | . | 2 | ТГ | 90 | 160 | 1150 | 8.4874 | 286.224 | 12927.0265 | 15408.9853 | 9528.8734 | 22455.9 | 24937.8587
ВК. | 90 | . | 160 | . | 1200 | . | 2 | ТГ | 90 | 160 | 1200 | 8.8766 | 304.113 | 13332.0707 | 15910.4359 | 10033.7387 | 23365.8094 | 25944.1746
ВК. | 90 | . | 160 | . | 1250 | . | 2 | ТГ | 90 | 160 | 1250 | 9.2096 | 322.002 | 13695.9803 | 16368.7539 | 10323.107 | 24019.0873 | 26691.861
ВК. | 90 | . | 160 | . | 1300 | . | 2 | ТГ | 90 | 160 | 1300 | 9.5596 | 339.891 | 14059.8898 | 16827.072 | 10827.9722 | 24887.862 | 27655.0442
ВК. | 90 | . | 160 | . | 1350 | . | 2 | ТГ | 90 | 160 | 1350 | 9.8925 | 357.78 | 14423.7994 | 17285.3902 | 11117.3405 | 25541.1399 | 28402.7307
ВК. | 90 | . | 160 | . | 1400 | . | 2 | ТГ | 90 | 160 | 1400 | 10.2425 | 375.669 | 14787.709 | 17743.7083 | 11622.2058 | 26409.9147 | 29365.914
ВК. | 90 | . | 160 | . | 1450 | . | 2 | ТГ | 90 | 160 | 1450 | 10.5755 | 393.558 | 15151.6185 | 18202.0263 | 11911.5741 | 27063.1926 | 30113.6004
ВК. | 90 | . | 160 | . | 1500 | . | 2 | ТГ | 90 | 160 | 1500 | 11.018 | 411.447 | 15999.2551 | 19051.3309 | 12416.4392 | 28415.6944 | 31467.7701
ВК. | 90 | . | 160 | . | 1550 | . | 2 | ТГ | 90 | 160 | 1550 | 11.351 | 429.336 | 16363.1647 | 19509.6489 | 12705.8075 | 29068.9722 | 32215.4565
ВК. | 90 | . | 160 | . | 1600 | . | 2 | ТГ | 90 | 160 | 1600 | 11.684 | 447.225 | 16727.0743 | 19967.967 | 12995.1758 | 29722.2501 | 32963.1428
ВК. | 90 | . | 160 | . | 1650 | . | 2 | ТГ | 90 | 160 | 1650 | 12.034 | 465.114 | 17090.9838 | 20426.2851 | 13500.0411 | 30591.025 | 33926.3262
ВК. | 90 | . | 160 | . | 1700 | . | 2 | ТГ | 90 | 160 | 1700 | 12.3669 | 483.003 | 17454.8934 | 20884.6031 | 13789.4093 | 31244.3027 | 34674.0124
ВК. | 90 | . | 160 | . | 1750 | . | 2 | ТГ | 90 | 160 | 1750 | 12.7169 | 500.892 | 17818.803 | 21342.9212 | 14294.2746 | 32113.0776 | 35637.1958
ВК. | 90 | . | 160 | . | 1800 | . | 2 | ТГ | 90 | 160 | 1800 | 13.0499 | 518.781 | 18182.7125 | 21801.2394 | 14583.6429 | 32766.3554 | 36384.8823
ВК. | 90 | . | 160 | . | 1850 | . | 2 | ТГ | 90 | 160 | 1850 | 13.3999 | 536.67 | 18546.6221 | 22259.5575 | 15088.5082 | 33635.1303 | 37348.0657
ВК. | 90 | . | 160 | . | 1900 | . | 2 | ТГ | 90 | 160 | 1900 | 13.7328 | 554.559 | 18910.5317 | 22717.8756 | 15377.8764 | 34288.408 | 38095.7519
ВК. | 90 | . | 160 | . | 1950 | . | 2 | ТГ | 90 | 160 | 1950 | 14.105 | 572.448 | 19315.5759 | 23219.3261 | 15667.2447 | 34982.8205 | 38886.5708
ВК. | 90 | . | 160 | . | 2000 | . | 2 | ТГ | 90 | 160 | 2000 | 14.5466 | 590.337 | 19886.22 | 23969.8693 | 16172.1099 | 36058.33 | 40141.9793
ВК. | 90 | . | 160 | . | 2050 | . | 2 | ТГ | 90 | 160 | 2050 | 14.8796 | 608.226 | 20250.1295 | 24428.1874 | 16461.4782 | 36711.6077 | 40889.6656
ВК. | 90 | . | 160 | . | 2100 | . | 2 | ТГ | 90 | 160 | 2100 | 15.2295 | 626.115 | 20614.039 | 24886.5054 | 16966.3435 | 37580.3826 | 41852.849
ВК. | 90 | . | 160 | . | 2150 | . | 2 | ТГ | 90 | 160 | 2150 | 15.5625 | 644.004 | 20977.9486 | 25344.8235 | 17255.7117 | 38233.6603 | 42600.5352
ВК. | 90 | . | 160 | . | 2200 | . | 2 | ТГ | 90 | 160 | 2200 | 15.9125 | 661.893 | 21341.8582 | 25803.1416 | 17760.577 | 39102.4352 | 43563.7186
ВК. | 90 | . | 160 | . | 2250 | . | 2 | ТГ | 90 | 160 | 2250 | 16.2455 | 679.782 | 21705.7677 | 26261.4597 | 18049.9453 | 39755.713 | 44311.405
ВК. | 90 | . | 160 | . | 2300 | . | 2 | ТГ | 90 | 160 | 2300 | 16.5784 | 697.671 | 22069.6773 | 26719.7779 | 18339.3135 | 40408.9908 | 45059.0913
ВК. | 90 | . | 160 | . | 2350 | . | 2 | ТГ | 90 | 160 | 2350 | 16.9284 | 715.56 | 22433.5869 | 27178.0959 | 18844.1788 | 41277.7656 | 46022.2747
ВК. | 90 | . | 160 | . | 2400 | . | 2 | ТГ | 90 | 160 | 2400 | 17.2614 | 733.449 | 22797.4964 | 27636.414 | 19133.5471 | 41931.0435 | 46769.9611
ВК. | 90 | . | 160 | . | 2450 | . | 2 | ТГ | 90 | 160 | 2450 | 17.7039 | 751.338 | 23645.1332 | 28485.7185 | 19638.4124 | 43283.5455 | 48124.1309
ВК. | 90 | . | 160 | . | 2500 | . | 2 | ТГ | 90 | 160 | 2500 | 18.0369 | 769.227 | 24009.0427 | 28944.0366 | 19927.7807 | 43936.8234 | 48871.8172
ВК. | 90 | . | 160 | . | 2550 | . | 2 | ТГ | 90 | 160 | 2550 | 18.3869 | 787.116 | 24372.9523 | 29402.3547 | 20432.6458 | 44805.5981 | 49835.0005
ВК. | 90 | . | 160 | . | 2600 | . | 2 | ТГ | 90 | 160 | 2600 | 18.7199 | 805.005 | 24736.8619 | 29860.6727 | 20722.0141 | 45458.876 | 50582.6868
ВК. | 90 | . | 160 | . | 2650 | . | 2 | ТГ | 90 | 160 | 2650 | 19.0699 | 822.894 | 25100.7714 | 30318.9908 | 21226.8794 | 46327.6508 | 51545.8702
ВК. | 90 | . | 160 | . | 2700 | . | 2 | ТГ | 90 | 160 | 2700 | 19.4421 | 840.783 | 25505.8155 | 30820.4415 | 21516.2477 | 47022.0632 | 52336.6892
ВК. | 90 | . | 160 | . | 2750 | . | 2 | ТГ | 90 | 160 | 2750 | 19.775 | 858.672 | 25869.725 | 31278.7596 | 21805.6159 | 47675.3409 | 53084.3755
ВК. | 90 | . | 160 | . | 2800 | . | 2 | ТГ | 90 | 160 | 2800 | 20.125 | 876.561 | 26233.6346 | 31737.0776 | 22310.4812 | 48544.1158 | 54047.5588
ВК. | 90 | . | 160 | . | 2850 | . | 2 | ТГ | 90 | 160 | 2850 | 20.458 | 894.45 | 26597.5442 | 32195.3957 | 22599.8495 | 49197.3937 | 54795.2452
ВК. | 90 | . | 160 | . | 2900 | . | 2 | ТГ | 90 | 160 | 2900 | 20.808 | 912.339 | 26961.4537 | 32653.7138 | 23104.7148 | 50066.1685 | 55758.4285
ВК. | 90 | . | 160 | . | 2950 | . | 2 | ТГ | 90 | 160 | 2950 | 21.1409 | 930.228 | 27325.3633 | 33112.0318 | 23394.0829 | 50719.4462 | 56506.1148
ВК. | 90 | . | 160 | . | 3000 | . | 2 | ТГ | 90 | 160 | 3000 | 21.4909 | 948.117 | 28743.0706 | 33570.35 | 23898.9482 | 52642.0188 | 57469.2983
Ширина конвектора 200 мм
Теплообменник 50х100 мм
ВК. | 90 | . | 200 | . | 600 | . | 2 | ТГ | 90 | 200 | 600 | 4.9463 | 100.5 | 9300.6997 | 10964.4096 | 6107.5101 | 15408.2098 | 17071.9197
ВК. | 90 | . | 200 | . | 650 | . | 2 | ТГ | 90 | 200 | 650 | 5.2915 | 120.6 | 9679.9696 | 11453.4123 | 6442.481 | 16122.4506 | 17895.8932
ВК. | 90 | . | 200 | . | 700 | . | 2 | ТГ | 90 | 200 | 700 | 5.6536 | 140.7 | 10059.2397 | 11942.4151 | 6992.9486 | 17052.1883 | 18935.3637
ВК. | 90 | . | 200 | . | 750 | . | 2 | ТГ | 90 | 200 | 750 | 5.9988 | 160.8 | 10438.5097 | 12431.4179 | 7327.9193 | 17766.429 | 19759.3372
ВК. | 90 | . | 200 | . | 800 | . | 2 | ТГ | 90 | 200 | 800 | 6.3439 | 180.9 | 10817.7796 | 12920.4206 | 7662.89 | 18480.6696 | 20583.3106
ВК. | 90 | . | 200 | . | 850 | . | 2 | ТГ | 90 | 200 | 850 | 6.7061 | 201 | 11197.0497 | 13409.4234 | 8213.3577 | 19410.4074 | 21622.7811
ВК. | 90 | . | 200 | . | 900 | . | 2 | ТГ | 90 | 200 | 900 | 7.0513 | 221.1 | 11576.3197 | 13898.4261 | 8548.3285 | 20124.6482 | 22446.7546
ВК. | 90 | . | 200 | . | 950 | . | 2 | ТГ | 90 | 200 | 950 | 7.4134 | 241.2 | 11955.5896 | 14387.4289 | 9098.7962 | 21054.3858 | 23486.2251
ВК. | 90 | . | 200 | . | 1000 | . | 2 | ТГ | 90 | 200 | 1000 | 7.7586 | 261.3 | 12334.8597 | 14876.4317 | 9433.7669 | 21768.6266 | 24310.1986
ВК. | 90 | . | 200 | . | 1050 | . | 2 | ТГ | 90 | 200 | 1050 | 8.1208 | 281.4 | 12714.1297 | 15365.4344 | 9984.2346 | 22698.3643 | 25349.6689
ВК. | 90 | . | 200 | . | 1100 | . | 2 | ТГ | 90 | 200 | 1100 | 8.4659 | 301.5 | 13093.3996 | 15854.4372 | 10319.2054 | 23412.605 | 26173.6426
ВК. | 90 | . | 200 | . | 1150 | . | 2 | ТГ | 90 | 200 | 1150 | 8.8111 | 321.6 | 13472.6697 | 16343.4398 | 10654.1761 | 24126.8458 | 26997.6159
ВК. | 90 | . | 200 | . | 1200 | . | 2 | ТГ | 90 | 200 | 1200 | 9.2125 | 341.7 | 13894.8105 | 16875.5752 | 11204.6438 | 25099.4542 | 28080.2189
ВК. | 90 | . | 200 | . | 1250 | . | 2 | ТГ | 90 | 200 | 1250 | 9.5577 | 361.8 | 14274.0805 | 17364.578 | 11539.6145 | 25813.695 | 28904.1924
ВК. | 90 | . | 200 | . | 1300 | . | 2 | ТГ | 90 | 200 | 1300 | 9.9198 | 381.9 | 14653.3506 | 17853.5808 | 12090.0821 | 26743.4327 | 29943.6629
ВК. | 90 | . | 200 | . | 1350 | . | 2 | ТГ | 90 | 200 | 1350 | 10.265 | 402 | 15032.6205 | 18342.5835 | 12425.053 | 27457.6734 | 30767.6364
ВК. | 90 | . | 200 | . | 1400 | . | 2 | ТГ | 90 | 200 | 1400 | 10.6272 | 422.1 | 15411.8905 | 18831.5863 | 12975.5206 | 28387.4111 | 31807.1069
ВК. | 90 | . | 200 | . | 1450 | . | 2 | ТГ | 90 | 200 | 1450 | 10.9723 | 442.2 | 15791.1606 | 19320.5889 | 13310.4913 | 29101.6519 | 32631.0803
ВК. | 90 | . | 200 | . | 1500 | . | 2 | ТГ | 90 | 200 | 1500 | 11.4271 | 462.3 | 16674.5754 | 20243.588 | 13860.959 | 30535.5344 | 34104.5471
ВК. | 90 | . | 200 | . | 1550 | . | 2 | ТГ | 90 | 200 | 1550 | 11.7722 | 482.4 | 17053.8455 | 20732.5907 | 14195.9298 | 31249.7753 | 34928.5206
ВК. | 90 | . | 200 | . | 1600 | . | 2 | ТГ | 90 | 200 | 1600 | 12.1174 | 502.5 | 17433.1155 | 21221.5935 | 14530.9005 | 31964.016 | 35752.4941
ВК. | 90 | . | 200 | . | 1650 | . | 2 | ТГ | 90 | 200 | 1650 | 12.4795 | 522.6 | 17812.3854 | 21710.5963 | 15081.3682 | 32893.7536 | 36791.9645
ВК. | 90 | . | 200 | . | 1700 | . | 2 | ТГ | 90 | 200 | 1700 | 12.8247 | 542.7 | 18191.6555 | 22199.599 | 15416.3389 | 33607.9944 | 37615.9379
ВК. | 90 | . | 200 | . | 1750 | . | 2 | ТГ | 90 | 200 | 1750 | 13.1869 | 562.8 | 18570.9255 | 22688.6018 | 15966.8066 | 34537.7321 | 38655.4084
ВК. | 90 | . | 200 | . | 1800 | . | 2 | ТГ | 90 | 200 | 1800 | 13.532 | 582.9 | 18950.1954 | 23177.6045 | 16301.7774 | 35251.9728 | 39479.3819
ВК. | 90 | . | 200 | . | 1850 | . | 2 | ТГ | 90 | 200 | 1850 | 13.8942 | 603 | 19329.4655 | 23666.6073 | 16852.2451 | 36181.7105 | 40518.8524
ВК. | 90 | . | 200 | . | 1900 | . | 2 | ТГ | 90 | 200 | 1900 | 14.2394 | 623.1 | 19708.7355 | 24155.6101 | 17187.2158 | 36895.9513 | 41342.8259
ВК. | 90 | . | 200 | . | 1950 | . | 2 | ТГ | 90 | 200 | 1950 | 14.6238 | 643.2 | 20130.8763 | 24687.7454 | 17522.1864 | 37653.0628 | 42209.9319
ВК. | 90 | . | 200 | . | 2000 | . | 2 | ТГ | 90 | 200 | 2000 | 15.0775 | 663.3 | 20725.607 | 25468.9731 | 18072.6543 | 38798.2613 | 43541.6274
ВК. | 90 | . | 200 | . | 2050 | . | 2 | ТГ | 90 | 200 | 2050 | 15.4226 | 683.4 | 21104.8771 | 25957.9759 | 18407.6249 | 39512.502 | 44365.6009
ВК. | 90 | . | 200 | . | 2100 | . | 2 | ТГ | 90 | 200 | 2100 | 15.7848 | 703.5 | 21484.1471 | 26446.9787 | 18958.0926 | 40442.2397 | 45405.0713
ВК. | 90 | . | 200 | . | 2150 | . | 2 | ТГ | 90 | 200 | 2150 | 16.13 | 723.6 | 21863.417 | 26935.9814 | 19293.0633 | 41156.4803 | 46229.0447
ВК. | 90 | . | 200 | . | 2200 | . | 2 | ТГ | 90 | 200 | 2200 | 16.4922 | 743.7 | 22242.6871 | 27424.9842 | 19843.531 | 42086.2181 | 47268.5152
ВК. | 90 | . | 200 | . | 2250 | . | 2 | ТГ | 90 | 200 | 2250 | 16.8373 | 763.8 | 22621.9571 | 27913.9869 | 20178.5018 | 42800.4589 | 48092.4887
ВК. | 90 | . | 200 | . | 2300 | . | 2 | ТГ | 90 | 200 | 2300 | 17.1825 | 783.9 | 23001.227 | 28402.9897 | 20513.4725 | 43514.6995 | 48916.4622
ВК. | 90 | . | 200 | . | 2350 | . | 2 | ТГ | 90 | 200 | 2350 | 17.5446 | 804 | 23380.4971 | 28891.9925 | 21063.9402 | 44444.4372 | 49955.9327
ВК. | 90 | . | 200 | . | 2400 | . | 2 | ТГ | 90 | 200 | 2400 | 17.8898 | 824.1 | 23759.7671 | 29380.9952 | 21398.9109 | 45158.678 | 50779.9061
ВК. | 90 | . | 200 | . | 2450 | . | 2 | ТГ | 90 | 200 | 2450 | 18.3445 | 844.2 | 24643.182 | 30303.9943 | 21949.3787 | 46592.5607 | 52253.373
ВК. | 90 | . | 200 | . | 2500 | . | 2 | ТГ | 90 | 200 | 2500 | 18.6897 | 864.3 | 25022.452 | 30792.997 | 22284.3494 | 47306.8014 | 53077.3463
ВК. | 90 | . | 200 | . | 2550 | . | 2 | ТГ | 90 | 200 | 2550 | 19.0519 | 884.4 | 25401.7221 | 31281.9998 | 22834.8171 | 48236.5391 | 54116.8168
ВК. | 90 | . | 200 | . | 2600 | . | 2 | ТГ | 90 | 200 | 2600 | 19.397 | 904.5 | 25780.992 | 31771.0026 | 23169.7877 | 48950.7797 | 54940.7903
ВК. | 90 | . | 200 | . | 2650 | . | 2 | ТГ | 90 | 200 | 2650 | 19.7592 | 924.6 | 26160.262 | 32260.0053 | 23720.2554 | 49880.5174 | 55980.2607
ВК. | 90 | . | 200 | . | 2700 | . | 2 | ТГ | 90 | 200 | 2700 | 20.1436 | 944.7 | 26582.4028 | 32792.1406 | 24055.2262 | 50637.6291 | 56847.3668
ВК. | 90 | . | 200 | . | 2750 | . | 2 | ТГ | 90 | 200 | 2750 | 20.4887 | 964.8 | 26961.6729 | 33281.1434 | 24390.1969 | 51351.8698 | 57671.3403
ВК. | 90 | . | 200 | . | 2800 | . | 2 | ТГ | 90 | 200 | 2800 | 20.8509 | 984.9 | 27340.9428 | 33770.1461 | 24940.6646 | 52281.6074 | 58710.8107
ВК. | 90 | . | 200 | . | 2850 | . | 2 | ТГ | 90 | 200 | 2850 | 21.1961 | 1005 | 27720.2128 | 34259.1489 | 25275.6353 | 52995.8481 | 59534.7842
ВК. | 90 | . | 200 | . | 2900 | . | 2 | ТГ | 90 | 200 | 2900 | 21.5583 | 1025.1 | 28099.4829 | 34748.1516 | 25826.103 | 53925.5858 | 60574.2545
ВК. | 90 | . | 200 | . | 2950 | . | 2 | ТГ | 90 | 200 | 2950 | 21.9034 | 1045.2 | 28478.7528 | 35237.1544 | 26161.0738 | 54639.8266 | 61398.2282
ВК. | 90 | . | 200 | . | 3000 | . | 2 | ТГ | 90 | 200 | 3000 | 22.2656 | 1065.3 | 29956.3008 | 35726.1572 | 26711.5415 | 56667.8423 | 62437.6987
Ширина конвектора 260 мм
Теплообменник 50х100 мм
ВК. | 90 | . | 260 | . | 600 | . | 2 | ТГ | 90 | 260 | 600 | 5.7407 | 133.2 | 9843.2483 | 11857.7368 | 7043.0237 | 16886.272 | 18900.7604
ВК. | 90 | . | 260 | . | 650 | . | 2 | ТГ | 90 | 260 | 650 | 6.1336 | 159.84 | 10248.7977 | 12392.7665 | 7446.3981 | 17695.1958 | 19839.1646
ВК. | 90 | . | 260 | . | 700 | . | 2 | ТГ | 90 | 260 | 700 | 6.5436 | 186.48 | 10654.3472 | 12927.7963 | 8065.2695 | 18719.6167 | 20993.0658
ВК. | 90 | . | 260 | . | 750 | . | 2 | ТГ | 90 | 260 | 750 | 6.9365 | 213.12 | 11059.8966 | 13462.8261 | 8468.6439 | 19528.5405 | 21931.47
ВК. | 90 | . | 260 | . | 800 | . | 2 | ТГ | 90 | 260 | 800 | 7.3294 | 239.76 | 11465.446 | 13997.8558 | 8872.0183 | 20337.4642 | 22869.8741
ВК. | 90 | . | 260 | . | 850 | . | 2 | ТГ | 90 | 260 | 850 | 7.7394 | 266.4 | 11870.9954 | 14532.8856 | 9490.8897 | 21361.8851 | 24023.7752
ВК. | 90 | . | 260 | . | 900 | . | 2 | ТГ | 90 | 260 | 900 | 8.1323 | 293.04 | 12276.5449 | 15067.9154 | 9894.2641 | 22170.8089 | 24962.1794
ВК. | 90 | . | 260 | . | 950 | . | 2 | ТГ | 90 | 260 | 950 | 8.5423 | 319.68 | 12682.0943 | 15602.9452 | 10513.1355 | 23195.2298 | 26116.0806
ВК. | 90 | . | 260 | . | 1000 | . | 2 | ТГ | 90 | 260 | 1000 | 8.9352 | 346.32 | 13087.6436 | 16137.9748 | 10916.5099 | 24004.1535 | 27054.4847
ВК. | 90 | . | 260 | . | 1050 | . | 2 | ТГ | 90 | 260 | 1050 | 9.3452 | 372.96 | 13493.1931 | 16673.0046 | 11535.3811 | 25028.5742 | 28208.3857
ВК. | 90 | . | 260 | . | 1100 | . | 2 | ТГ | 90 | 260 | 1100 | 9.7381 | 399.6 | 13898.7425 | 17208.0344 | 11938.7555 | 25837.4981 | 29146.7899
ВК. | 90 | . | 260 | . | 1150 | . | 2 | ТГ | 90 | 260 | 1150 | 10.131 | 426.24 | 14304.292 | 17743.0642 | 12342.1299 | 26646.4219 | 30085.1941
ВК. | 90 | . | 260 | . | 1200 | . | 2 | ТГ | 90 | 260 | 1200 | 10.5802 | 452.88 | 14752.7122 | 18321.2265 | 12961.0013 | 27713.7135 | 31282.2278
ВК. | 90 | . | 260 | . | 1250 | . | 2 | ТГ | 90 | 260 | 1250 | 10.9732 | 479.52 | 15158.2616 | 18856.2563 | 13364.3757 | 28522.6374 | 32220.632
ВК. | 90 | . | 260 | . | 1300 | . | 2 | ТГ | 90 | 260 | 1300 | 11.3831 | 506.16 | 15563.811 | 19391.2861 | 13983.2471 | 29547.0581 | 33374.5332
ВК. | 90 | . | 260 | . | 1350 | . | 2 | ТГ | 90 | 260 | 1350 | 11.7761 | 532.8 | 15969.3604 | 19926.3157 | 14386.6215 | 30355.9819 | 34312.9372
ВК. | 90 | . | 260 | . | 1400 | . | 2 | ТГ | 90 | 260 | 1400 | 12.186 | 559.44 | 16374.9099 | 20461.3455 | 15005.4929 | 31380.4028 | 35466.8384
ВК. | 90 | . | 260 | . | 1450 | . | 2 | ТГ | 90 | 260 | 1450 | 12.579 | 586.08 | 16780.4593 | 20996.3753 | 15408.8673 | 32189.3266 | 36405.2426
ВК. | 90 | . | 260 | . | 1500 | . | 2 | ТГ | 90 | 260 | 1500 | 13.1127 | 612.72 | 17736.8567 | 22031.9738 | 16027.7387 | 33764.5954 | 38059.7125
ВК. | 90 | . | 260 | . | 1550 | . | 2 | ТГ | 90 | 260 | 1550 | 13.5056 | 639.36 | 18142.406 | 22567.0036 | 16431.1131 | 34573.5191 | 38998.1167
ВК. | 90 | . | 260 | . | 1600 | . | 2 | ТГ | 90 | 260 | 1600 | 13.8985 | 666 | 18547.9555 | 23102.0334 | 16834.4875 | 35382.443 | 39936.5209
ВК. | 90 | . | 260 | . | 1650 | . | 2 | ТГ | 90 | 260 | 1650 | 14.3085 | 692.64 | 18953.5049 | 23637.063 | 17453.3588 | 36406.8637 | 41090.4218
ВК. | 90 | . | 260 | . | 1700 | . | 2 | ТГ | 90 | 260 | 1700 | 14.7014 | 719.28 | 19359.0544 | 24172.0928 | 17856.7332 | 37215.7876 | 42028.826
ВК. | 90 | . | 260 | . | 1750 | . | 2 | ТГ | 90 | 260 | 1750 | 15.1114 | 745.92 | 19764.6037 | 24707.1226 | 18475.6046 | 38240.2083 | 43182.7272
ВК. | 90 | . | 260 | . | 1800 | . | 2 | ТГ | 90 | 260 | 1800 | 15.5043 | 772.56 | 20170.1531 | 25242.1524 | 18878.979 | 39049.1321 | 44121.1314
ВК. | 90 | . | 260 | . | 1850 | . | 2 | ТГ | 90 | 260 | 1850 | 15.9143 | 799.2 | 20575.7026 | 25777.1822 | 19497.8504 | 40073.553 | 45275.0326
ВК. | 90 | . | 260 | . | 1900 | . | 2 | ТГ | 90 | 260 | 1900 | 16.3072 | 825.84 | 20981.252 | 26312.2119 | 19901.2248 | 40882.4768 | 46213.4366
ВК. | 90 | . | 260 | . | 1950 | . | 2 | ТГ | 90 | 260 | 1950 | 16.7394 | 852.48 | 21429.6722 | 26890.3742 | 20304.5992 | 41734.2714 | 47194.9734
ВК. | 90 | . | 260 | . | 2000 | . | 2 | ТГ | 90 | 260 | 2000 | 17.2409 | 879.12 | 22050.6825 | 27717.6289 | 20923.4706 | 42974.1531 | 48641.0995
ВК. | 90 | . | 260 | . | 2050 | . | 2 | ТГ | 90 | 260 | 2050 | 17.6338 | 905.76 | 22456.2318 | 28252.6587 | 21326.845 | 43783.0768 | 49579.5037
ВК. | 90 | . | 260 | . | 2100 | . | 2 | ТГ | 90 | 260 | 2100 | 18.0438 | 932.4 | 22861.7812 | 28787.6885 | 21945.7164 | 44807.4976 | 50733.4049
ВК. | 90 | . | 260 | . | 2150 | . | 2 | ТГ | 90 | 260 | 2150 | 18.4367 | 959.04 | 23267.3307 | 29322.7183 | 22349.0908 | 45616.4215 | 51671.8091
ВК. | 90 | . | 260 | . | 2200 | . | 2 | ТГ | 90 | 260 | 2200 | 18.8467 | 985.68 | 23672.8801 | 29857.7481 | 22967.9622 | 46640.8423 | 52825.7103
ВК. | 90 | . | 260 | . | 2250 | . | 2 | ТГ | 90 | 260 | 2250 | 19.2396 | 1012.32 | 24078.4295 | 30392.7777 | 23371.3365 | 47449.7659 | 53764.1142
ВК. | 90 | . | 260 | . | 2300 | . | 2 | ТГ | 90 | 260 | 2300 | 19.6326 | 1038.96 | 24483.9789 | 30927.8075 | 23774.7109 | 48258.6898 | 54702.5184
ВК. | 90 | . | 260 | . | 2350 | . | 2 | ТГ | 90 | 260 | 2350 | 20.0425 | 1065.6 | 24889.5284 | 31462.8373 | 24393.5823 | 49283.1106 | 55856.4196
ВК. | 90 | . | 260 | . | 2400 | . | 2 | ТГ | 90 | 260 | 2400 | 20.4355 | 1092.24 | 25295.0778 | 31997.8671 | 24796.9567 | 50092.0345 | 56794.8238
ВК. | 90 | . | 260 | . | 2450 | . | 2 | ТГ | 90 | 260 | 2450 | 20.9692 | 1118.88 | 26251.4752 | 33033.4656 | 25415.8281 | 51667.3032 | 58449.2937
ВК. | 90 | . | 260 | . | 2500 | . | 2 | ТГ | 90 | 260 | 2500 | 21.3621 | 1145.52 | 26657.0245 | 33568.4954 | 25819.2025 | 52476.227 | 59387.6979
ВК. | 90 | . | 260 | . | 2550 | . | 2 | ТГ | 90 | 260 | 2550 | 21.7721 | 1172.16 | 27062.574 | 34103.5251 | 26438.0738 | 53500.6478 | 60541.5989
ВК. | 90 | . | 260 | . | 2600 | . | 2 | ТГ | 90 | 260 | 2600 | 22.165 | 1198.8 | 27468.1234 | 34638.5549 | 26841.4483 | 54309.5717 | 61480.0031
ВК. | 90 | . | 260 | . | 2650 | . | 2 | ТГ | 90 | 260 | 2650 | 22.575 | 1225.44 | 27873.6729 | 35173.5846 | 27460.3196 | 55333.9925 | 62633.9043
ВК. | 90 | . | 260 | . | 2700 | . | 2 | ТГ | 90 | 260 | 2700 | 23.0072 | 1252.08 | 28322.0931 | 35751.7469 | 27863.694 | 56185.7871 | 63615.441
ВК. | 90 | . | 260 | . | 2750 | . | 2 | ТГ | 90 | 260 | 2750 | 23.4001 | 1278.72 | 28727.6425 | 36286.7767 | 28267.0685 | 56994.711 | 64553.8452
ВК. | 90 | . | 260 | . | 2800 | . | 2 | ТГ | 90 | 260 | 2800 | 23.81 | 1305.36 | 29133.1918 | 36821.8065 | 28885.9397 | 58019.1316 | 65707.7462
ВК. | 90 | . | 260 | . | 2850 | . | 2 | ТГ | 90 | 260 | 2850 | 24.203 | 1332 | 29538.7413 | 37356.8362 | 29289.3141 | 58828.0554 | 66646.1503
ВК. | 90 | . | 260 | . | 2900 | . | 2 | ТГ | 90 | 260 | 2900 | 24.6129 | 1358.64 | 29944.2907 | 37891.866 | 29908.1855 | 59852.4763 | 67800.0515
ВК. | 90 | . | 260 | . | 2950 | . | 2 | ТГ | 90 | 260 | 2950 | 25.0059 | 1385.28 | 30349.8402 | 38426.8958 | 30311.5599 | 60661.4001 | 68738.4557
ВК. | 90 | . | 260 | . | 3000 | . | 2 | ТГ | 90 | 260 | 3000 | 25.4158 | 1411.92 | 31853.6675 | 38961.9255 | 30930.4313 | 62784.0988 | 69892.3569
Ширина конвектора 300 мм
Теплообменник 50х100 мм
ВК. | 90 | . | 300 | . | 600 | . | 2 | ТГ | 90 | 300 | 600 | 6.2702 | 149.6126 | 10316.2978 | 12520.5063 | 7666.6994 | 17982.9972 | 20187.2057
ВК. | 90 | . | 300 | . | 650 | . | 2 | ТГ | 90 | 300 | 650 | 6.695 | 179.5351 | 10739.3668 | 13086.2208 | 8115.6762 | 18855.043 | 21201.897
ВК. | 90 | . | 300 | . | 700 | . | 2 | ТГ | 90 | 300 | 700 | 7.1369 | 209.4576 | 11162.4359 | 13651.9352 | 8780.1501 | 19942.586 | 22432.0853
ВК. | 90 | . | 300 | . | 750 | . | 2 | ТГ | 90 | 300 | 750 | 7.5616 | 239.3801 | 11585.5048 | 14217.6496 | 9229.1269 | 20814.6318 | 23446.7765
ВК. | 90 | . | 300 | . | 800 | . | 2 | ТГ | 90 | 300 | 800 | 7.9864 | 269.3026 | 12008.5739 | 14783.3641 | 9678.1037 | 21686.6776 | 24461.4678
ВК. | 90 | . | 300 | . | 850 | . | 2 | ТГ | 90 | 300 | 850 | 8.4282 | 299.2252 | 12431.6429 | 15349.0785 | 10342.5776 | 22774.2205 | 25691.6561
ВК. | 90 | . | 300 | . | 900 | . | 2 | ТГ | 90 | 300 | 900 | 8.853 | 329.1477 | 12854.712 | 15914.7929 | 10791.5544 | 23646.2664 | 26706.3473
ВК. | 90 | . | 300 | . | 950 | . | 2 | ТГ | 90 | 300 | 950 | 9.2948 | 359.0702 | 13277.781 | 16480.5073 | 11456.0282 | 24733.8092 | 27936.5355
ВК. | 90 | . | 300 | . | 1000 | . | 2 | ТГ | 90 | 300 | 1000 | 9.7196 | 388.9927 | 13700.8501 | 17046.2219 | 11905.0051 | 25605.8552 | 28951.227
ВК. | 90 | . | 300 | . | 1050 | . | 2 | ТГ | 90 | 300 | 1050 | 10.1614 | 418.9152 | 14123.9191 | 17611.9362 | 12569.4789 | 26693.3979 | 30181.4151
ВК. | 90 | . | 300 | . | 1100 | . | 2 | ТГ | 90 | 300 | 1100 | 10.5862 | 448.8377 | 14546.988 | 18177.6506 | 13018.4558 | 27565.4438 | 31196.1065
ВК. | 90 | . | 300 | . | 1150 | . | 2 | ТГ | 90 | 300 | 1150 | 11.011 | 478.7603 | 14970.0571 | 18743.365 | 13467.4326 | 28437.4897 | 32210.7976
ВК. | 90 | . | 300 | . | 1200 | . | 2 | ТГ | 90 | 300 | 1200 | 11.4921 | 508.6828 | 15435.997 | 19352.2121 | 14131.9064 | 29567.9034 | 33484.1185
ВК. | 90 | . | 300 | . | 1250 | . | 2 | ТГ | 90 | 300 | 1250 | 11.9168 | 538.6053 | 15859.0659 | 19917.9265 | 14580.8833 | 30439.9493 | 34498.8098
ВК. | 90 | . | 300 | . | 1300 | . | 2 | ТГ | 90 | 300 | 1300 | 12.3587 | 568.5278 | 16282.135 | 20483.6409 | 15245.3571 | 31527.4921 | 35728.998
ВК. | 90 | . | 300 | . | 1350 | . | 2 | ТГ | 90 | 300 | 1350 | 12.7834 | 598.4503 | 16705.204 | 21049.3554 | 15694.3339 | 32399.5379 | 36743.6893
ВК. | 90 | . | 300 | . | 1400 | . | 2 | ТГ | 90 | 300 | 1400 | 13.2253 | 628.3728 | 17128.2731 | 21615.0698 | 16358.8078 | 33487.0809 | 37973.8776
ВК. | 90 | . | 300 | . | 1450 | . | 2 | ТГ | 90 | 300 | 1450 | 13.65 | 658.2954 | 17551.3421 | 22180.7842 | 16807.7846 | 34359.1267 | 38988.5688
ВК. | 90 | . | 300 | . | 1500 | . | 2 | ТГ | 90 | 300 | 1500 | 14.2364 | 688.2179 | 18608.6609 | 23323.0005 | 17472.2585 | 36080.9194 | 40795.259
ВК. | 90 | . | 300 | . | 1550 | . | 2 | ТГ | 90 | 300 | 1550 | 14.6612 | 718.1404 | 19031.73 | 23888.7149 | 17921.2353 | 36952.9653 | 41809.9502
ВК. | 90 | . | 300 | . | 1600 | . | 2 | ТГ | 90 | 300 | 1600 | 15.086 | 748.0629 | 19454.799 | 24454.4293 | 18370.2121 | 37825.011 | 42824.6413
ВК. | 90 | . | 300 | . | 1650 | . | 2 | ТГ | 90 | 300 | 1650 | 15.5278 | 777.9854 | 19877.8681 | 25020.1437 | 19034.686 | 38912.5541 | 44054.8297
ВК. | 90 | . | 300 | . | 1700 | . | 2 | ТГ | 90 | 300 | 1700 | 15.9526 | 807.9079 | 20300.937 | 25585.8582 | 19483.6628 | 39784.5998 | 45069.521
ВК. | 90 | . | 300 | . | 1750 | . | 2 | ТГ | 90 | 300 | 1750 | 16.3944 | 837.8305 | 20724.0061 | 26151.5726 | 20148.1367 | 40872.1428 | 46299.7093
ВК. | 90 | . | 300 | . | 1800 | . | 2 | ТГ | 90 | 300 | 1800 | 16.8192 | 867.753 | 21147.0751 | 26717.287 | 20597.1135 | 41744.1886 | 47314.4005
ВК. | 90 | . | 300 | . | 1850 | . | 2 | ТГ | 90 | 300 | 1850 | 17.261 | 897.6755 | 21570.1442 | 27283.0014 | 21261.5873 | 42831.7315 | 48544.5887
ВК. | 90 | . | 300 | . | 1900 | . | 2 | ТГ | 90 | 300 | 1900 | 17.6858 | 927.598 | 21993.2132 | 27848.7159 | 21710.5642 | 43703.7774 | 49559.2801
ВК. | 90 | . | 300 | . | 1950 | . | 2 | ТГ | 90 | 300 | 1950 | 18.1498 | 957.5205 | 22459.153 | 28457.5628 | 22159.541 | 44618.694 | 50617.1038
ВК. | 90 | . | 300 | . | 2000 | . | 2 | ТГ | 90 | 300 | 2000 | 18.6832 | 987.443 | 23097.6828 | 29315.5023 | 22824.0148 | 45921.6975 | 52139.5171
ВК. | 90 | . | 300 | . | 2050 | . | 2 | ТГ | 90 | 300 | 2050 | 19.108 | 1017.3656 | 23520.7519 | 29881.2167 | 23272.9917 | 46793.7436 | 53154.2084
ВК. | 90 | . | 300 | . | 2100 | . | 2 | ТГ | 90 | 300 | 2100 | 19.5498 | 1047.2881 | 23943.8208 | 30446.9311 | 23937.4655 | 47881.2863 | 54384.3966
ВК. | 90 | . | 300 | . | 2150 | . | 2 | ТГ | 90 | 300 | 2150 | 19.9746 | 1077.2106 | 24366.8899 | 31012.6455 | 24386.4424 | 48753.3323 | 55399.0879
ВК. | 90 | . | 300 | . | 2200 | . | 2 | ТГ | 90 | 300 | 2200 | 20.4164 | 1107.1331 | 24789.9589 | 31578.3601 | 25050.9162 | 49840.8751 | 56629.2762
ВК. | 90 | . | 300 | . | 2250 | . | 2 | ТГ | 90 | 300 | 2250 | 20.8412 | 1137.0556 | 25213.028 | 32144.0745 | 25499.893 | 50712.921 | 57643.9674
ВК. | 90 | . | 300 | . | 2300 | . | 2 | ТГ | 90 | 300 | 2300 | 21.266 | 1166.9781 | 25636.097 | 32709.7889 | 25948.8699 | 51584.9669 | 58658.6588
ВК. | 90 | . | 300 | . | 2350 | . | 2 | ТГ | 90 | 300 | 2350 | 21.7078 | 1196.9007 | 26059.1661 | 33275.5033 | 26613.3437 | 52672.5097 | 59888.8469
ВК. | 90 | . | 300 | . | 2400 | . | 2 | ТГ | 90 | 300 | 2400 | 22.1326 | 1226.8232 | 26482.235 | 33841.2178 | 27062.3205 | 53544.5555 | 60903.5383
ВК. | 90 | . | 300 | . | 2450 | . | 2 | ТГ | 90 | 300 | 2450 | 22.719 | 1256.7457 | 27539.5539 | 34983.4339 | 27726.7944 | 55266.3482 | 62710.2283
ВК. | 90 | . | 300 | . | 2500 | . | 2 | ТГ | 90 | 300 | 2500 | 23.1437 | 1286.6682 | 27962.623 | 35549.1483 | 28175.7712 | 56138.3941 | 63724.9195
ВК. | 90 | . | 300 | . | 2550 | . | 2 | ТГ | 90 | 300 | 2550 | 23.5856 | 1316.5907 | 28385.6919 | 36114.8628 | 28840.2451 | 57225.937 | 64955.1079
ВК. | 90 | . | 300 | . | 2600 | . | 2 | ТГ | 90 | 300 | 2600 | 24.0103 | 1346.5132 | 28808.7609 | 36680.5772 | 29289.2219 | 58097.9828 | 65969.7991
ВК. | 90 | . | 300 | . | 2650 | . | 2 | ТГ | 90 | 300 | 2650 | 24.4522 | 1376.4358 | 29231.83 | 37246.2916 | 29953.6957 | 59185.5256 | 67199.9873
ВК. | 90 | . | 300 | . | 2700 | . | 2 | ТГ | 90 | 300 | 2700 | 24.9162 | 1406.3583 | 29697.7698 | 37855.1387 | 30402.6726 | 60100.4424 | 68257.8113
ВК. | 90 | . | 300 | . | 2750 | . | 2 | ТГ | 90 | 300 | 2750 | 25.341 | 1436.2808 | 30120.8388 | 38420.8531 | 30851.6494 | 60972.4882 | 69272.5024
ВК. | 90 | . | 300 | . | 2800 | . | 2 | ТГ | 90 | 300 | 2800 | 25.7828 | 1466.2033 | 30543.9079 | 38986.5675 | 31516.1232 | 62060.0311 | 70502.6906
ВК. | 90 | . | 300 | . | 2850 | . | 2 | ТГ | 90 | 300 | 2850 | 26.2076 | 1496.1258 | 30966.9769 | 39552.2819 | 31965.1001 | 62932.077 | 71517.3819
ВК. | 90 | . | 300 | . | 2900 | . | 2 | ТГ | 90 | 300 | 2900 | 26.6494 | 1526.0483 | 31390.046 | 40117.9964 | 32629.5739 | 64019.6198 | 72747.5703
ВК. | 90 | . | 300 | . | 2950 | . | 2 | ТГ | 90 | 300 | 2950 | 27.0742 | 1555.9709 | 31813.1149 | 40683.7108 | 33078.5508 | 64891.6657 | 73762.2616
ВК. | 90 | . | 300 | . | 3000 | . | 2 | ТГ | 90 | 300 | 3000 | 27.516 | 1585.8934 | 33334.4619 | 41249.4252 | 33743.0246 | 67077.4865 | 74992.4498
Теплообменник 50х200 мм
ВК. | 90 | . | 300 | . | 600 | . | 4 | ТГ | 90 | 300 | 600 | 6.7778 | 174 | 12378.0464 | 14616.1861 | 7666.6994 | 20044.7458 | 22282.8855
ВК. | 90 | . | 300 | . | 650 | . | 4 | ТГ | 90 | 300 | 650 | 7.2692 | 208.8 | 13062.6444 | 15446.8048 | 8115.6762 | 21178.3206 | 23562.481
ВК. | 90 | . | 300 | . | 700 | . | 4 | ТГ | 90 | 300 | 700 | 7.7776 | 243.6 | 13680.0027 | 16209.7733 | 8780.1501 | 22460.1528 | 24989.9234
ВК. | 90 | . | 300 | . | 750 | . | 4 | ТГ | 90 | 300 | 750 | 8.269 | 278.4 | 14297.3611 | 16972.7418 | 9229.1269 | 23526.488 | 26201.8687
ВК. | 90 | . | 300 | . | 800 | . | 4 | ТГ | 90 | 300 | 800 | 8.7604 | 313.2 | 14914.7194 | 17735.7104 | 9678.1037 | 24592.8231 | 27413.8141
ВК. | 90 | . | 300 | . | 850 | . | 4 | ТГ | 90 | 300 | 850 | 9.2689 | 348 | 15532.0777 | 18498.679 | 10342.5776 | 25874.6553 | 28841.2566
ВК. | 90 | . | 300 | . | 900 | . | 4 | ТГ | 90 | 300 | 900 | 9.7603 | 382.8 | 16149.436 | 19261.6475 | 10791.5544 | 26940.9904 | 30053.2019
ВК. | 90 | . | 300 | . | 950 | . | 4 | ТГ | 90 | 300 | 950 | 10.2687 | 417.6 | 16766.7943 | 20024.616 | 11456.0282 | 28222.8225 | 31480.6442
ВК. | 90 | . | 300 | . | 1000 | . | 4 | ТГ | 90 | 300 | 1000 | 10.7601 | 452.4 | 17384.1527 | 20787.5845 | 11905.0051 | 29289.1578 | 32692.5896
ВК. | 90 | . | 300 | . | 1050 | . | 4 | ТГ | 90 | 300 | 1050 | 11.2685 | 487.2 | 18001.511 | 21550.553 | 12569.4789 | 30570.9899 | 34120.0319
ВК. | 90 | . | 300 | . | 1100 | . | 4 | ТГ | 90 | 300 | 1100 | 11.76 | 522 | 18618.8693 | 22313.5215 | 13018.4558 | 31637.3251 | 35331.9774
ВК. | 90 | . | 300 | . | 1150 | . | 4 | ТГ | 90 | 300 | 1150 | 12.2514 | 556.8 | 19236.2276 | 23076.4901 | 13467.4326 | 32703.6602 | 36543.9227
ВК. | 90 | . | 300 | . | 1200 | . | 4 | ТГ | 90 | 300 | 1200 | 12.8383 | 591.6 | 19925.6929 | 23912.0057 | 14131.9064 | 34057.5992 | 38043.9121
ВК. | 90 | . | 300 | . | 1250 | . | 4 | ТГ | 90 | 300 | 1250 | 13.3297 | 626.4 | 20543.0512 | 24674.9742 | 14580.8833 | 35123.9345 | 39255.8576
ВК. | 90 | . | 300 | . | 1300 | . | 4 | ТГ | 90 | 300 | 1300 | 13.8381 | 661.2 | 21160.4096 | 25437.9428 | 15245.3571 | 36405.7667 | 40683.2999
ВК. | 90 | . | 300 | . | 1350 | . | 4 | ТГ | 90 | 300 | 1350 | 14.3295 | 696 | 21777.7679 | 26200.9113 | 15694.3339 | 37472.1018 | 41895.2452
ВК. | 90 | . | 300 | . | 1400 | . | 4 | ТГ | 90 | 300 | 1400 | 14.838 | 730.8 | 22395.1262 | 26963.8799 | 16358.8078 | 38753.934 | 43322.6877
ВК. | 90 | . | 300 | . | 1450 | . | 4 | ТГ | 90 | 300 | 1450 | 15.3294 | 765.6 | 23012.4845 | 27726.8484 | 16807.7846 | 39820.269 | 44534.633
ВК. | 90 | . | 300 | . | 1500 | . | 4 | ТГ | 90 | 300 | 1500 | 15.9824 | 800.4 | 24264.0926 | 29066.3187 | 17472.2585 | 41736.3511 | 46538.5772
ВК. | 90 | . | 300 | . | 1550 | . | 4 | ТГ | 90 | 300 | 1550 | 16.4738 | 835.2 | 24881.4509 | 29829.2872 | 17921.2353 | 42802.6862 | 47750.5225
ВК. | 90 | . | 300 | . | 1600 | . | 4 | ТГ | 90 | 300 | 1600 | 16.9652 | 870 | 25498.8092 | 30592.2557 | 18370.2121 | 43869.0213 | 48962.4678
ВК. | 90 | . | 300 | . | 1650 | . | 4 | ТГ | 90 | 300 | 1650 | 17.4736 | 904.8 | 26116.1675 | 31355.2242 | 19034.686 | 45150.8535 | 50389.9102
ВК. | 90 | . | 300 | . | 1700 | . | 4 | ТГ | 90 | 300 | 1700 | 17.965 | 939.6 | 26733.5259 | 32118.1927 | 19483.6628 | 46217.1887 | 51601.8555
ВК. | 90 | . | 300 | . | 1750 | . | 4 | ТГ | 90 | 300 | 1750 | 18.4735 | 974.4 | 27350.8842 | 32881.1614 | 20148.1367 | 47499.0209 | 53029.2981
ВК. | 90 | . | 300 | . | 1800 | . | 4 | ТГ | 90 | 300 | 1800 | 18.9649 | 1009.2 | 27968.2425 | 33644.1299 | 20597.1135 | 48565.356 | 54241.2434
ВК. | 90 | . | 300 | . | 1850 | . | 4 | ТГ | 90 | 300 | 1850 | 19.4733 | 1044 | 28585.6008 | 34407.0984 | 21261.5873 | 49847.1881 | 55668.6857
ВК. | 90 | . | 300 | . | 1900 | . | 4 | ТГ | 90 | 300 | 1900 | 19.9647 | 1078.8 | 29202.9591 | 35170.0669 | 21710.5642 | 50913.5233 | 56880.6311
ВК. | 90 | . | 300 | . | 1950 | . | 4 | ТГ | 90 | 300 | 1950 | 20.5346 | 1113.6 | 29892.4243 | 36005.5826 | 22159.541 | 52051.9653 | 58165.1236
ВК. | 90 | . | 300 | . | 2000 | . | 4 | ТГ | 90 | 300 | 2000 | 21.1346 | 1148.4 | 30725.2434 | 37060.7761 | 22824.0148 | 53549.2582 | 59884.7909
ВК. | 90 | . | 300 | . | 2050 | . | 4 | ТГ | 90 | 300 | 2050 | 21.626 | 1183.2 | 31342.6017 | 37823.7446 | 23272.9917 | 54615.5934 | 61096.7363
ВК. | 90 | . | 300 | . | 2100 | . | 4 | ТГ | 90 | 300 | 2100 | 22.1345 | 1218 | 31959.9601 | 38586.7131 | 23937.4655 | 55897.4256 | 62524.1786
ВК. | 90 | . | 300 | . | 2150 | . | 4 | ТГ | 90 | 300 | 2150 | 22.6259 | 1252.8 | 32577.3184 | 39349.6817 | 24386.4424 | 56963.7608 | 63736.124
ВК. | 90 | . | 300 | . | 2200 | . | 4 | ТГ | 90 | 300 | 2200 | 23.1343 | 1287.6 | 33194.6767 | 40112.6502 | 25050.9162 | 58245.5929 | 65163.5663
ВК. | 90 | . | 300 | . | 2250 | . | 4 | ТГ | 90 | 300 | 2250 | 23.6257 | 1322.4 | 33812.035 | 40875.6188 | 25499.893 | 59311.928 | 66375.5118
ВК. | 90 | . | 300 | . | 2300 | . | 4 | ТГ | 90 | 300 | 2300 | 24.1171 | 1357.2 | 34429.3933 | 41638.5873 | 25948.8699 | 60378.2632 | 67587.4572
ВК. | 90 | . | 300 | . | 2350 | . | 4 | ТГ | 90 | 300 | 2350 | 24.6256 | 1392 | 35046.7517 | 42401.5558 | 26613.3437 | 61660.0954 | 69014.8995
ВК. | 90 | . | 300 | . | 2400 | . | 4 | ТГ | 90 | 300 | 2400 | 25.117 | 1426.8 | 35664.11 | 43164.5244 | 27062.3205 | 62726.4305 | 70226.8448
ВК. | 90 | . | 300 | . | 2450 | . | 4 | ТГ | 90 | 300 | 2450 | 25.77 | 1461.6 | 36915.718 | 44503.9946 | 27726.7944 | 64642.5124 | 72230.789
ВК. | 90 | . | 300 | . | 2500 | . | 4 | ТГ | 90 | 300 | 2500 | 26.2614 | 1496.4 | 37533.0764 | 45266.9631 | 28175.7712 | 65708.8476 | 73442.7343
ВК. | 90 | . | 300 | . | 2550 | . | 4 | ТГ | 90 | 300 | 2550 | 26.7698 | 1531.2 | 38150.4347 | 46029.9318 | 28840.2451 | 66990.6798 | 74870.1769
ВК. | 90 | . | 300 | . | 2600 | . | 4 | ТГ | 90 | 300 | 2600 | 27.2612 | 1566 | 38767.793 | 46792.9003 | 29289.2219 | 68057.0149 | 76082.1222
ВК. | 90 | . | 300 | . | 2650 | . | 4 | ТГ | 90 | 300 | 2650 | 27.7697 | 1600.8 | 39385.1513 | 47555.8688 | 29953.6957 | 69338.847 | 77509.5645
ВК. | 90 | . | 300 | . | 2700 | . | 4 | ТГ | 90 | 300 | 2700 | 28.3396 | 1635.6 | 40074.6166 | 48391.3845 | 30402.6726 | 70477.2891 | 78794.057
ВК. | 90 | . | 300 | . | 2750 | . | 4 | ТГ | 90 | 300 | 2750 | 28.831 | 1670.4 | 40691.9748 | 49154.353 | 30851.6494 | 71543.6242 | 80006.0024
ВК. | 90 | . | 300 | . | 2800 | . | 4 | ТГ | 90 | 300 | 2800 | 29.3394 | 1705.2 | 41309.3333 | 49917.3215 | 31516.1232 | 72825.4564 | 81433.4447
ВК. | 90 | . | 300 | . | 2850 | . | 4 | ТГ | 90 | 300 | 2850 | 29.8308 | 1740 | 41926.6916 | 50680.29 | 31965.1001 | 73891.7916 | 82645.3901
ВК. | 90 | . | 300 | . | 2900 | . | 4 | ТГ | 90 | 300 | 2900 | 30.3393 | 1774.8 | 42544.0499 | 51443.2585 | 32629.5739 | 75173.6237 | 84072.8324
ВК. | 90 | . | 300 | . | 2950 | . | 4 | ТГ | 90 | 300 | 2950 | 30.8307 | 1809.6 | 43161.4082 | 52206.227 | 33078.5508 | 76239.9589 | 85284.7778
ВК. | 90 | . | 300 | . | 3000 | . | 4 | ТГ | 90 | 300 | 3000 | 31.3391 | 1844.4 | 44877.0444 | 52969.1956 | 33743.0246 | 78620.069 | 86712.2201
Ширина конвектора 360 мм
Теплообменник 50х200 мм
ВК. | 90 | . | 360 | . | 600 | . | 4 | ТГ | 90 | 360 | 600 | 7.5721 | 191.955 | 13041.4398 | 15636.5829 | 8602.2129 | 21643.6527 | 24238.7958
ВК. | 90 | . | 360 | . | 650 | . | 4 | ТГ | 90 | 360 | 650 | 8.1113 | 230.346 | 13685.0775 | 16445.5785 | 9119.5934 | 22804.6709 | 25565.1719
ВК. | 90 | . | 360 | . | 700 | . | 4 | ТГ | 90 | 360 | 700 | 8.6675 | 268.737 | 14328.7153 | 17254.574 | 9852.4709 | 24181.1863 | 27107.0449
ВК. | 90 | . | 360 | . | 750 | . | 4 | ТГ | 90 | 360 | 750 | 9.2067 | 307.128 | 14972.353 | 18063.5695 | 10369.8514 | 25342.2045 | 28433.4209
ВК. | 90 | . | 360 | . | 800 | . | 4 | ТГ | 90 | 360 | 800 | 9.7459 | 345.519 | 15615.9907 | 18872.565 | 10887.232 | 26503.2227 | 29759.7969
ВК. | 90 | . | 360 | . | 850 | . | 4 | ТГ | 90 | 360 | 850 | 10.3021 | 383.91 | 16259.6284 | 19681.5606 | 11620.1094 | 27879.7379 | 31301.6701
ВК. | 90 | . | 360 | . | 900 | . | 4 | ТГ | 90 | 360 | 900 | 10.8413 | 422.301 | 16903.2662 | 20490.5561 | 12137.49 | 29040.7562 | 32628.0461
ВК. | 90 | . | 360 | . | 950 | . | 4 | ТГ | 90 | 360 | 950 | 11.3975 | 460.692 | 17546.9039 | 21299.5516 | 12870.3674 | 30417.2714 | 34169.9191
ВК. | 90 | . | 360 | . | 1000 | . | 4 | ТГ | 90 | 360 | 1000 | 11.9367 | 499.083 | 18190.5416 | 22108.5472 | 13387.748 | 31578.2896 | 35496.2952
ВК. | 90 | . | 360 | . | 1050 | . | 4 | ТГ | 90 | 360 | 1050 | 12.4929 | 537.474 | 18834.1795 | 22917.5427 | 14120.6255 | 32954.8049 | 37038.1682
ВК. | 90 | . | 360 | . | 1100 | . | 4 | ТГ | 90 | 360 | 1100 | 13.0321 | 575.865 | 19477.8172 | 23726.5382 | 14638.006 | 34115.8231 | 38364.5442
ВК. | 90 | . | 360 | . | 1150 | . | 4 | ТГ | 90 | 360 | 1150 | 13.5713 | 614.256 | 20121.4549 | 24535.5339 | 15155.3865 | 35276.8413 | 39690.9203
ВК. | 90 | . | 360 | . | 1200 | . | 4 | ТГ | 90 | 360 | 1200 | 14.206 | 652.647 | 20837.1995 | 25417.0765 | 15888.2641 | 36725.4636 | 41305.3406
ВК. | 90 | . | 360 | . | 1250 | . | 4 | ТГ | 90 | 360 | 1250 | 14.7452 | 691.038 | 21480.8372 | 26226.072 | 16405.6446 | 37886.4818 | 42631.7166
ВК. | 90 | . | 360 | . | 1300 | . | 4 | ТГ | 90 | 360 | 1300 | 15.3014 | 729.429 | 22124.4751 | 27035.0675 | 17138.5221 | 39262.9971 | 44173.5896
ВК. | 90 | . | 360 | . | 1350 | . | 4 | ТГ | 90 | 360 | 1350 | 15.8406 | 767.82 | 22768.1128 | 27844.063 | 17655.9026 | 40424.0154 | 45499.9656
ВК. | 90 | . | 360 | . | 1400 | . | 4 | ТГ | 90 | 360 | 1400 | 16.3968 | 806.211 | 23411.7505 | 28653.0586 | 18388.7801 | 41800.5305 | 47041.8387
ВК. | 90 | . | 360 | . | 1450 | . | 4 | ТГ | 90 | 360 | 1450 | 16.936 | 844.602 | 24055.3882 | 29462.0541 | 18906.1606 | 42961.5488 | 48368.2147
ВК. | 90 | . | 360 | . | 1500 | . | 4 | ТГ | 90 | 360 | 1500 | 17.668 | 882.993 | 25373.1613 | 30910.0085 | 19639.0381 | 45012.1994 | 50549.0466
ВК. | 90 | . | 360 | . | 1550 | . | 4 | ТГ | 90 | 360 | 1550 | 18.2072 | 921.384 | 26016.7992 | 31719.004 | 20156.4186 | 46173.2178 | 51875.4226
ВК. | 90 | . | 360 | . | 1600 | . | 4 | ТГ | 90 | 360 | 1600 | 18.7464 | 959.775 | 26660.4369 | 32527.9995 | 20673.7991 | 47334.236 | 53201.7986
ВК. | 90 | . | 360 | . | 1650 | . | 4 | ТГ | 90 | 360 | 1650 | 19.3026 | 998.166 | 27304.0746 | 33336.9952 | 21406.6766 | 48710.7512 | 54743.6717
ВК. | 90 | . | 360 | . | 1700 | . | 4 | ТГ | 90 | 360 | 1700 | 19.8418 | 1036.557 | 27947.7123 | 34145.9906 | 21924.0571 | 49871.7694 | 56070.0478
ВК. | 90 | . | 360 | . | 1750 | . | 4 | ТГ | 90 | 360 | 1750 | 20.398 | 1074.948 | 28591.3501 | 34954.9861 | 22656.9346 | 51248.2847 | 57611.9207
ВК. | 90 | . | 360 | . | 1800 | . | 4 | ТГ | 90 | 360 | 1800 | 20.9372 | 1113.339 | 29234.9878 | 35763.9818 | 23174.3151 | 52409.3029 | 58938.2969
ВК. | 90 | . | 360 | . | 1850 | . | 4 | ТГ | 90 | 360 | 1850 | 21.4934 | 1151.73 | 29878.6255 | 36572.9773 | 23907.1927 | 53785.8182 | 60480.17
ВК. | 90 | . | 360 | . | 1900 | . | 4 | ТГ | 90 | 360 | 1900 | 22.0326 | 1190.121 | 30522.2633 | 37381.9728 | 24424.5732 | 54946.8366 | 61806.546
ВК. | 90 | . | 360 | . | 1950 | . | 4 | ТГ | 90 | 360 | 1950 | 22.6503 | 1228.512 | 31238.008 | 38263.5154 | 24941.9537 | 56179.9617 | 63205.4692
ВК. | 90 | . | 360 | . | 2000 | . | 4 | ТГ | 90 | 360 | 2000 | 23.2981 | 1266.903 | 32097.1064 | 39364.736 | 25674.8312 | 57771.9377 | 65039.5673
ВК. | 90 | . | 360 | . | 2050 | . | 4 | ТГ | 90 | 360 | 2050 | 23.8373 | 1305.294 | 32740.7441 | 40173.7315 | 26192.2117 | 58932.9559 | 66365.9433
ВК. | 90 | . | 360 | . | 2100 | . | 4 | ТГ | 90 | 360 | 2100 | 24.3935 | 1343.685 | 33384.3818 | 40982.727 | 26925.0892 | 60309.4711 | 67907.8162
ВК. | 90 | . | 360 | . | 2150 | . | 4 | ТГ | 90 | 360 | 2150 | 24.9327 | 1382.076 | 34028.0195 | 41791.7226 | 27442.4697 | 61470.4893 | 69234.1924
ВК. | 90 | . | 360 | . | 2200 | . | 4 | ТГ | 90 | 360 | 2200 | 25.4889 | 1420.467 | 34671.6574 | 42600.7181 | 28175.3472 | 62847.0046 | 70776.0654
ВК. | 90 | . | 360 | . | 2250 | . | 4 | ТГ | 90 | 360 | 2250 | 26.0281 | 1458.858 | 35315.2951 | 43409.7136 | 28692.7277 | 64008.0228 | 72102.4414
ВК. | 90 | . | 360 | . | 2300 | . | 4 | ТГ | 90 | 360 | 2300 | 26.5673 | 1497.249 | 35958.9328 | 44218.7091 | 29210.1083 | 65169.041 | 73428.8174
ВК. | 90 | . | 360 | . | 2350 | . | 4 | ТГ | 90 | 360 | 2350 | 27.1235 | 1535.64 | 36602.5706 | 45027.7047 | 29942.9857 | 66545.5564 | 74970.6905
ВК. | 90 | . | 360 | . | 2400 | . | 4 | ТГ | 90 | 360 | 2400 | 27.6627 | 1574.031 | 37246.2083 | 45836.7002 | 30460.3663 | 67706.5746 | 76297.0665
ВК. | 90 | . | 360 | . | 2450 | . | 4 | ТГ | 90 | 360 | 2450 | 28.3946 | 1612.422 | 38563.9815 | 47284.6547 | 31193.2437 | 69757.2252 | 78477.8984
ВК. | 90 | . | 360 | . | 2500 | . | 4 | ТГ | 90 | 360 | 2500 | 28.9338 | 1650.813 | 39207.6192 | 48093.6502 | 31710.6243 | 70918.2434 | 79804.2744
ВК. | 90 | . | 360 | . | 2550 | . | 4 | ТГ | 90 | 360 | 2550 | 29.4901 | 1689.204 | 39851.2569 | 48902.6457 | 32443.5019 | 72294.7588 | 81346.1475
ВК. | 90 | . | 360 | . | 2600 | . | 4 | ТГ | 90 | 360 | 2600 | 30.0292 | 1727.595 | 40494.8947 | 49711.6413 | 32960.8824 | 73455.7771 | 82672.5237
ВК. | 90 | . | 360 | . | 2650 | . | 4 | ТГ | 90 | 360 | 2650 | 30.5855 | 1765.986 | 41138.5324 | 50520.6368 | 33693.7599 | 74832.2923 | 84214.3967
ВК. | 90 | . | 360 | . | 2700 | . | 4 | ТГ | 90 | 360 | 2700 | 31.2031 | 1804.377 | 41854.2771 | 51402.1794 | 34211.1404 | 76065.4174 | 85613.3198
ВК. | 90 | . | 360 | . | 2750 | . | 4 | ТГ | 90 | 360 | 2750 | 31.7423 | 1842.768 | 42497.9148 | 52211.1749 | 34728.5209 | 77226.4357 | 86939.6958
ВК. | 90 | . | 360 | . | 2800 | . | 4 | ТГ | 90 | 360 | 2800 | 32.2985 | 1881.159 | 43141.5525 | 53020.1706 | 35461.3984 | 78602.9508 | 88481.5689
ВК. | 90 | . | 360 | . | 2850 | . | 4 | ТГ | 90 | 360 | 2850 | 32.8377 | 1919.55 | 43785.1903 | 53829.166 | 35978.7789 | 79763.9692 | 89807.9449
ВК. | 90 | . | 360 | . | 2900 | . | 4 | ТГ | 90 | 360 | 2900 | 33.394 | 1957.941 | 44428.828 | 54638.1615 | 36711.6564 | 81140.4844 | 91349.8179
ВК. | 90 | . | 360 | . | 2950 | . | 4 | ТГ | 90 | 360 | 2950 | 33.9331 | 1996.332 | 45072.4657 | 55447.1572 | 37229.0369 | 82301.5026 | 92676.1941
ВК. | 90 | . | 360 | . | 3000 | . | 4 | ТГ | 90 | 360 | 3000 | 34.4894 | 2034.723 | 46814.3814 | 56256.1527 | 37961.9144 | 84776.2958 | 94218.0671
Ширина конвектора 400 мм
Теплообменник 50х200 мм
ВК. | 90 | . | 400 | . | 600 | . | 4 | ТГ | 90 | 400 | 600 | 8.1017 | 203.2496 | 13514.4892 | 16299.3525 | 9225.8885 | 22740.3777 | 25525.2411
ВК. | 90 | . | 400 | . | 650 | . | 4 | ТГ | 90 | 400 | 650 | 8.6727 | 243.8996 | 14175.6465 | 17139.0326 | 9788.8716 | 23964.5181 | 26927.9042
ВК. | 90 | . | 400 | . | 700 | . | 4 | ТГ | 90 | 400 | 700 | 9.2608 | 284.5495 | 14836.8039 | 17978.7129 | 10567.3515 | 25404.1553 | 28546.0643
ВК. | 90 | . | 400 | . | 750 | . | 4 | ТГ | 90 | 400 | 750 | 9.8319 | 325.1994 | 15497.9612 | 18818.3931 | 11130.3345 | 26628.2957 | 29948.7276
ВК. | 90 | . | 400 | . | 800 | . | 4 | ТГ | 90 | 400 | 800 | 10.4029 | 365.8493 | 16159.1186 | 19658.0733 | 11693.3174 | 27852.4359 | 31351.3907
ВК. | 90 | . | 400 | . | 850 | . | 4 | ТГ | 90 | 400 | 850 | 10.991 | 406.4993 | 16820.2759 | 20497.7534 | 12471.7974 | 29292.0733 | 32969.5508
ВК. | 90 | . | 400 | . | 900 | . | 4 | ТГ | 90 | 400 | 900 | 11.562 | 447.1492 | 17481.4333 | 21337.4337 | 13034.7803 | 30516.2135 | 34372.214
ВК. | 90 | . | 400 | . | 950 | . | 4 | ТГ | 90 | 400 | 950 | 12.1501 | 487.7991 | 18142.5906 | 22177.1139 | 13813.2603 | 31955.8509 | 35990.3742
ВК. | 90 | . | 400 | . | 1000 | . | 4 | ТГ | 90 | 400 | 1000 | 12.7211 | 528.449 | 18803.748 | 23016.7941 | 14376.2433 | 33179.9913 | 37393.0375
ВК. | 90 | . | 400 | . | 1050 | . | 4 | ТГ | 90 | 400 | 1050 | 13.3092 | 569.099 | 19464.9053 | 23856.4743 | 15154.7232 | 34619.6285 | 39011.1975
ВК. | 90 | . | 400 | . | 1100 | . | 4 | ТГ | 90 | 400 | 1100 | 13.8802 | 609.7489 | 20126.0627 | 24696.1545 | 15717.7062 | 35843.7689 | 40413.8607
ВК. | 90 | . | 400 | . | 1150 | . | 4 | ТГ | 90 | 400 | 1150 | 14.4513 | 650.3988 | 20787.22 | 25535.8347 | 16280.6891 | 37067.9091 | 41816.5238
ВК. | 90 | . | 400 | . | 1200 | . | 4 | ТГ | 90 | 400 | 1200 | 15.1179 | 691.0488 | 21520.4843 | 26448.062 | 17059.1691 | 38579.6534 | 43507.2311
ВК. | 90 | . | 400 | . | 1250 | . | 4 | ТГ | 90 | 400 | 1250 | 15.6889 | 731.6987 | 22181.6417 | 27287.7422 | 17622.152 | 39803.7937 | 44909.8942
ВК. | 90 | . | 400 | . | 1300 | . | 4 | ТГ | 90 | 400 | 1300 | 16.277 | 772.3486 | 22842.799 | 28127.4225 | 18400.632 | 41243.4311 | 46528.0545
ВК. | 90 | . | 400 | . | 1350 | . | 4 | ТГ | 90 | 400 | 1350 | 16.848 | 812.9985 | 23503.9564 | 28967.1027 | 18963.6149 | 42467.5713 | 47930.7176
ВК. | 90 | . | 400 | . | 1400 | . | 4 | ТГ | 90 | 400 | 1400 | 17.4361 | 853.6485 | 24165.1137 | 29806.7828 | 19742.095 | 43907.2087 | 49548.8777
ВК. | 90 | . | 400 | . | 1450 | . | 4 | ТГ | 90 | 400 | 1450 | 18.0071 | 894.2984 | 24826.2711 | 30646.463 | 20305.0778 | 45131.3489 | 50951.5409
ВК. | 90 | . | 400 | . | 1500 | . | 4 | ТГ | 90 | 400 | 1500 | 18.7918 | 934.9483 | 26244.9657 | 32201.0351 | 21083.5579 | 47328.5235 | 53284.5929
ВК. | 90 | . | 400 | . | 1550 | . | 4 | ТГ | 90 | 400 | 1550 | 19.3628 | 975.5982 | 26906.123 | 33040.7153 | 21646.5408 | 48552.6638 | 54687.2561
ВК. | 90 | . | 400 | . | 1600 | . | 4 | ТГ | 90 | 400 | 1600 | 19.9338 | 1016.2482 | 27567.2804 | 33880.3955 | 22209.5238 | 49776.8041 | 56089.9193
ВК. | 90 | . | 400 | . | 1650 | . | 4 | ТГ | 90 | 400 | 1650 | 20.5219 | 1056.8981 | 28228.4377 | 34720.0758 | 22988.0038 | 51216.4415 | 57708.0796
ВК. | 90 | . | 400 | . | 1700 | . | 4 | ТГ | 90 | 400 | 1700 | 21.0929 | 1097.548 | 28889.5951 | 35559.7559 | 23550.9867 | 52440.5817 | 59110.7426
ВК. | 90 | . | 400 | . | 1750 | . | 4 | ТГ | 90 | 400 | 1750 | 21.681 | 1138.198 | 29550.7524 | 36399.4361 | 24329.4667 | 53880.2191 | 60728.9028
ВК. | 90 | . | 400 | . | 1800 | . | 4 | ТГ | 90 | 400 | 1800 | 22.2521 | 1178.8479 | 30211.9098 | 37239.1163 | 24892.4496 | 55104.3594 | 62131.5659
ВК. | 90 | . | 400 | . | 1850 | . | 4 | ТГ | 90 | 400 | 1850 | 22.8401 | 1219.4978 | 30873.0671 | 38078.7966 | 25670.9296 | 56543.9967 | 63749.7262
ВК. | 90 | . | 400 | . | 1900 | . | 4 | ТГ | 90 | 400 | 1900 | 23.4112 | 1260.1477 | 31534.2245 | 38918.4767 | 26233.9125 | 57768.137 | 65152.3892
ВК. | 90 | . | 400 | . | 1950 | . | 4 | ТГ | 90 | 400 | 1950 | 24.0607 | 1300.7977 | 32267.4888 | 39830.7041 | 26796.8955 | 59064.3843 | 66627.5996
ВК. | 90 | . | 400 | . | 2000 | . | 4 | ТГ | 90 | 400 | 2000 | 24.7404 | 1341.4476 | 33144.1067 | 40962.6093 | 27575.3754 | 60719.4822 | 68537.9847
ВК. | 90 | . | 400 | . | 2050 | . | 4 | ТГ | 90 | 400 | 2050 | 25.3114 | 1382.0975 | 33805.2641 | 41802.2895 | 28138.3584 | 61943.6225 | 69940.648
ВК. | 90 | . | 400 | . | 2100 | . | 4 | ТГ | 90 | 400 | 2100 | 25.8995 | 1422.7474 | 34466.4214 | 42641.9696 | 28916.8383 | 63383.2598 | 71558.808
ВК. | 90 | . | 400 | . | 2150 | . | 4 | ТГ | 90 | 400 | 2150 | 26.4705 | 1463.3974 | 35127.5788 | 43481.6499 | 29479.8214 | 64607.4001 | 72961.4712
ВК. | 90 | . | 400 | . | 2200 | . | 4 | ТГ | 90 | 400 | 2200 | 27.0586 | 1504.0473 | 35788.7361 | 44321.3301 | 30258.3012 | 66047.0374 | 74579.6313
ВК. | 90 | . | 400 | . | 2250 | . | 4 | ТГ | 90 | 400 | 2250 | 27.6296 | 1544.6972 | 36449.8935 | 45161.0103 | 30821.2843 | 67271.1777 | 75982.2946
ВК. | 90 | . | 400 | . | 2300 | . | 4 | ТГ | 90 | 400 | 2300 | 28.2007 | 1585.3471 | 37111.0508 | 46000.6905 | 31384.2672 | 68495.318 | 77384.9576
ВК. | 90 | . | 400 | . | 2350 | . | 4 | ТГ | 90 | 400 | 2350 | 28.7887 | 1625.9971 | 37772.2082 | 46840.3707 | 32162.7472 | 69934.9554 | 79003.1179
ВК. | 90 | . | 400 | . | 2400 | . | 4 | ТГ | 90 | 400 | 2400 | 29.3598 | 1666.647 | 38433.3655 | 47680.0509 | 32725.7302 | 71159.0957 | 80405.7811
ВК. | 90 | . | 400 | . | 2450 | . | 4 | ТГ | 90 | 400 | 2450 | 30.1444 | 1707.2969 | 39852.0601 | 49234.623 | 33504.2101 | 73356.2702 | 82738.833
ВК. | 90 | . | 400 | . | 2500 | . | 4 | ТГ | 90 | 400 | 2500 | 30.7155 | 1747.9469 | 40513.2175 | 50074.3032 | 34067.1931 | 74580.4106 | 84141.4963
ВК. | 90 | . | 400 | . | 2550 | . | 4 | ТГ | 90 | 400 | 2550 | 31.3035 | 1788.5968 | 41174.3748 | 50913.9834 | 34845.673 | 76020.0478 | 85759.6564
ВК. | 90 | . | 400 | . | 2600 | . | 4 | ТГ | 90 | 400 | 2600 | 31.8746 | 1829.2467 | 41835.5322 | 51753.6635 | 35408.656 | 77244.1882 | 87162.3195
ВК. | 90 | . | 400 | . | 2650 | . | 4 | ТГ | 90 | 400 | 2650 | 32.4626 | 1869.8966 | 42496.6895 | 52593.3438 | 36187.1359 | 78683.8254 | 88780.4797
ВК. | 90 | . | 400 | . | 2700 | . | 4 | ТГ | 90 | 400 | 2700 | 33.1122 | 1910.5466 | 43229.9538 | 53505.5712 | 36750.1189 | 79980.0728 | 90255.6901
ВК. | 90 | . | 400 | . | 2750 | . | 4 | ТГ | 90 | 400 | 2750 | 33.6832 | 1951.1965 | 43891.1112 | 54345.2513 | 37313.1018 | 81204.213 | 91658.3531
ВК. | 90 | . | 400 | . | 2800 | . | 4 | ТГ | 90 | 400 | 2800 | 34.2713 | 1991.8464 | 44552.2685 | 55184.9315 | 38091.5818 | 82643.8504 | 93276.5133
ВК. | 90 | . | 400 | . | 2850 | . | 4 | ТГ | 90 | 400 | 2850 | 34.8423 | 2032.4963 | 45213.4259 | 56024.6117 | 38654.5647 | 83867.9906 | 94679.1765
ВК. | 90 | . | 400 | . | 2900 | . | 4 | ТГ | 90 | 400 | 2900 | 35.4304 | 2073.1463 | 45874.5832 | 56864.292 | 39433.0447 | 85307.628 | 96297.3367
ВК. | 90 | . | 400 | . | 2950 | . | 4 | ТГ | 90 | 400 | 2950 | 36.0014 | 2113.7962 | 46535.7406 | 57703.9721 | 39996.0276 | 86531.7682 | 97699.9997
ВК. | 90 | . | 400 | . | 3000 | . | 4 | ТГ | 90 | 400 | 3000 | 36.5895 | 2154.4461 | 48295.1759 | 58543.6523 | 40774.5076 | 89069.6836 | 99318.16
Теплообменник 50х300 мм
ВК. | 90 | . | 400 | . | 600 | . | 6 | ТГ | 90 | 400 | 600 | 8.6092 | 250.8 | 15670.7471 | 18490.1184 | 9225.8885 | 24896.6357 | 27716.0069
ВК. | 90 | . | 400 | . | 650 | . | 6 | ТГ | 90 | 400 | 650 | 9.2469 | 300.96 | 16526.1937 | 19527.0526 | 9788.8716 | 26315.0653 | 29315.9242
ВК. | 90 | . | 400 | . | 700 | . | 6 | ТГ | 90 | 400 | 700 | 9.9016 | 351.12 | 17381.6404 | 20563.987 | 10567.3515 | 27948.9918 | 31131.3384
ВК. | 90 | . | 400 | . | 750 | . | 6 | ТГ | 90 | 400 | 750 | 10.5392 | 401.28 | 18237.087 | 21600.9213 | 11130.3345 | 29367.4215 | 32731.2558
ВК. | 90 | . | 400 | . | 800 | . | 6 | ТГ | 90 | 400 | 800 | 11.1769 | 451.44 | 19092.5336 | 22637.8555 | 11693.3174 | 30785.8509 | 34331.1729
ВК. | 90 | . | 400 | . | 850 | . | 6 | ТГ | 90 | 400 | 850 | 11.8316 | 501.6 | 19947.9802 | 23674.7899 | 12471.7974 | 32419.7776 | 36146.5873
ВК. | 90 | . | 400 | . | 900 | . | 6 | ТГ | 90 | 400 | 900 | 12.4693 | 551.76 | 20803.4269 | 24711.7241 | 13034.7803 | 33838.2072 | 37746.5044
ВК. | 90 | . | 400 | . | 950 | . | 6 | ТГ | 90 | 400 | 950 | 13.124 | 601.92 | 21658.8736 | 25748.6585 | 13813.2603 | 35472.1339 | 39561.9188
ВК. | 90 | . | 400 | . | 1000 | . | 6 | ТГ | 90 | 400 | 1000 | 13.7616 | 652.08 | 22514.3201 | 26785.5928 | 14376.2433 | 36890.5635 | 41161.8361
ВК. | 90 | . | 400 | . | 1050 | . | 6 | ТГ | 90 | 400 | 1050 | 14.4163 | 702.24 | 23369.7668 | 27822.527 | 15154.7232 | 38524.49 | 42977.2502
ВК. | 90 | . | 400 | . | 1100 | . | 6 | ТГ | 90 | 400 | 1100 | 15.054 | 752.4 | 24090.734 | 28724.1609 | 15717.7062 | 39808.4402 | 44441.8671
ВК. | 90 | . | 400 | . | 1150 | . | 6 | ТГ | 90 | 400 | 1150 | 15.6916 | 802.56 | 25147.8998 | 29964.0459 | 16280.6891 | 41428.5889 | 46244.7351
ВК. | 90 | . | 400 | . | 1200 | . | 6 | ТГ | 90 | 400 | 1200 | 16.4641 | 852.72 | 26118.3242 | 31116.6598 | 17059.1691 | 43177.4933 | 48175.829
ВК. | 90 | . | 400 | . | 1250 | . | 6 | ТГ | 90 | 400 | 1250 | 17.1017 | 902.88 | 26973.7708 | 32153.5942 | 17622.152 | 44595.9229 | 49775.7462
ВК. | 90 | . | 400 | . | 1300 | . | 6 | ТГ | 90 | 400 | 1300 | 17.7564 | 953.04 | 27829.2175 | 33190.5284 | 18400.632 | 46229.8496 | 51591.1604
ВК. | 90 | . | 400 | . | 1350 | . | 6 | ТГ | 90 | 400 | 1350 | 18.3941 | 1003.2 | 28684.664 | 34227.4628 | 18963.6149 | 47648.279 | 53191.0777
ВК. | 90 | . | 400 | . | 1400 | . | 6 | ТГ | 90 | 400 | 1400 | 19.0488 | 1053.36 | 29540.1107 | 35264.3971 | 19742.095 | 49282.2057 | 55006.4921
ВК. | 90 | . | 400 | . | 1450 | . | 6 | ТГ | 90 | 400 | 1450 | 19.6865 | 1103.52 | 30395.5574 | 36301.3313 | 20305.0778 | 50700.6352 | 56606.4092
ВК. | 90 | . | 400 | . | 1500 | . | 6 | ТГ | 90 | 400 | 1500 | 20.5377 | 1153.68 | 32008.5412 | 38053.1575 | 21083.5579 | 53092.0991 | 59136.7153
ВК. | 90 | . | 400 | . | 1550 | . | 6 | ТГ | 90 | 400 | 1550 | 21.1754 | 1203.84 | 32863.9879 | 39090.0918 | 21646.5408 | 54510.5286 | 60736.6326
ВК. | 90 | . | 400 | . | 1600 | . | 6 | ТГ | 90 | 400 | 1600 | 21.813 | 1254 | 33719.4345 | 40127.0262 | 22209.5238 | 55928.9583 | 62336.55
ВК. | 90 | . | 400 | . | 1650 | . | 6 | ТГ | 90 | 400 | 1650 | 22.4677 | 1304.16 | 34574.8811 | 41163.9604 | 22988.0038 | 57562.8849 | 64151.9642
ВК. | 90 | . | 400 | . | 1700 | . | 6 | ТГ | 90 | 400 | 1700 | 23.1054 | 1354.32 | 35430.3278 | 42200.8948 | 23550.9867 | 58981.3145 | 65751.8815
ВК. | 90 | . | 400 | . | 1750 | . | 6 | ТГ | 90 | 400 | 1750 | 23.7601 | 1404.48 | 36285.7744 | 43237.829 | 24329.4667 | 60615.2411 | 67567.2957
ВК. | 90 | . | 400 | . | 1800 | . | 6 | ТГ | 90 | 400 | 1800 | 24.3978 | 1454.64 | 37141.2211 | 44274.7633 | 24892.4496 | 62033.6707 | 69167.2129
ВК. | 90 | . | 400 | . | 1850 | . | 6 | ТГ | 90 | 400 | 1850 | 25.0525 | 1504.8 | 37996.6676 | 45311.6977 | 25670.9296 | 63667.5973 | 70982.6273
ВК. | 90 | . | 400 | . | 1900 | . | 6 | ТГ | 90 | 400 | 1900 | 25.6901 | 1554.96 | 38852.1143 | 46348.6319 | 26233.9125 | 65086.0268 | 72582.5444
ВК. | 90 | . | 400 | . | 1950 | . | 6 | ТГ | 90 | 400 | 1950 | 26.4455 | 1605.12 | 39822.5387 | 47501.2459 | 26796.8955 | 66619.4342 | 74298.1415
ВК. | 90 | . | 400 | . | 2000 | . | 6 | ТГ | 90 | 400 | 2000 | 27.1918 | 1655.28 | 40893.446 | 48830.4053 | 27575.3754 | 68468.8214 | 76405.7807
ВК. | 90 | . | 400 | . | 2050 | . | 6 | ТГ | 90 | 400 | 2050 | 27.8295 | 1705.44 | 41748.8927 | 49867.3395 | 28138.3584 | 69887.2511 | 78005.6979
ВК. | 90 | . | 400 | . | 2100 | . | 6 | ТГ | 90 | 400 | 2100 | 28.4842 | 1755.6 | 42604.3394 | 50904.2738 | 28916.8383 | 71521.1777 | 79821.1122
ВК. | 90 | . | 400 | . | 2150 | . | 6 | ТГ | 90 | 400 | 2150 | 29.1218 | 1805.76 | 43459.786 | 51941.2082 | 29479.8214 | 72939.6074 | 81421.0296
ВК. | 90 | . | 400 | . | 2200 | . | 6 | ТГ | 90 | 400 | 2200 | 29.7765 | 1855.92 | 44315.2326 | 52978.1424 | 30258.3012 | 74573.5338 | 83236.4437
ВК. | 90 | . | 400 | . | 2250 | . | 6 | ТГ | 90 | 400 | 2250 | 30.4142 | 1906.08 | 45170.6793 | 54015.0768 | 30821.2843 | 75991.9635 | 84836.361
ВК. | 90 | . | 400 | . | 2300 | . | 6 | ТГ | 90 | 400 | 2300 | 31.0518 | 1956.24 | 46026.1259 | 55052.011 | 31384.2672 | 77410.3931 | 86436.2782
ВК. | 90 | . | 400 | . | 2350 | . | 6 | ТГ | 90 | 400 | 2350 | 31.7065 | 2006.4 | 46881.5726 | 56088.9454 | 32162.7472 | 79044.3198 | 88251.6925
ВК. | 90 | . | 400 | . | 2400 | . | 6 | ТГ | 90 | 400 | 2400 | 32.3442 | 2056.56 | 47737.0191 | 57125.8797 | 32725.7302 | 80462.7493 | 89851.6099
ВК. | 90 | . | 400 | . | 2450 | . | 6 | ТГ | 90 | 400 | 2450 | 33.1955 | 2106.72 | 49350.0031 | 58877.7059 | 33504.2101 | 82854.2131 | 92381.9159
ВК. | 90 | . | 400 | . | 2500 | . | 6 | ТГ | 90 | 400 | 2500 | 33.8331 | 2156.88 | 50205.4497 | 59914.6401 | 34067.1931 | 84272.6428 | 93981.8332
ВК. | 90 | . | 400 | . | 2550 | . | 6 | ТГ | 90 | 400 | 2550 | 34.4878 | 2207.04 | 51060.8963 | 60951.5744 | 34845.673 | 85906.5693 | 95797.2474
ВК. | 90 | . | 400 | . | 2600 | . | 6 | ТГ | 90 | 400 | 2600 | 35.1255 | 2257.2 | 51916.343 | 61988.5088 | 35408.656 | 87324.999 | 97397.1648
ВК. | 90 | . | 400 | . | 2650 | . | 6 | ТГ | 90 | 400 | 2650 | 35.7802 | 2307.36 | 52771.7896 | 63025.443 | 36187.1359 | 88958.9255 | 99212.5789
ВК. | 90 | . | 400 | . | 2700 | . | 6 | ТГ | 90 | 400 | 2700 | 36.5356 | 2357.52 | 53742.214 | 64178.057 | 36750.1189 | 90492.3329 | 100928.176
ВК. | 90 | . | 400 | . | 2750 | . | 6 | ТГ | 90 | 400 | 2750 | 37.1732 | 2407.68 | 54597.6606 | 65214.9913 | 37313.1018 | 91910.7624 | 102528.0931
ВК. | 90 | . | 400 | . | 2800 | . | 6 | ТГ | 90 | 400 | 2800 | 37.8279 | 2457.84 | 55453.1072 | 66251.9256 | 38091.5818 | 93544.6891 | 104343.5074
ВК. | 90 | . | 400 | . | 2850 | . | 6 | ТГ | 90 | 400 | 2850 | 38.4656 | 2508 | 56308.5539 | 67288.86 | 38654.5647 | 94963.1186 | 105943.4247
ВК. | 90 | . | 400 | . | 2900 | . | 6 | ТГ | 90 | 400 | 2900 | 39.1203 | 2558.16 | 57164.0004 | 68325.7942 | 39433.0447 | 96597.0452 | 107758.8389
ВК. | 90 | . | 400 | . | 2950 | . | 6 | ТГ | 90 | 400 | 2950 | 39.758 | 2608.32 | 58019.4471 | 69362.7285 | 39996.0276 | 98015.4747 | 109358.7562
ВК. | 90 | . | 400 | . | 3000 | . | 6 | ТГ | 90 | 400 | 3000 | 40.4127 | 2658.48 | 59973.1718 | 70399.6628 | 40774.5076 | 100747.6794 | 111174.1704

## 110
Вернуться на главную страницу
Вернуться Калькулятор теплоотдач ВК
Артикул конвектора | [8 empty] | Размеры, мм и вес, кг |  |  |  | Теплоотдача при (95/85/20), Вт | Конвектор с корпусом из оцинкованной стали (ОЦ 1мм), крашеный в черный цвет, без решетки и рамки. | Конвектор с корпусом из нержавеющей стали (AISI 0,8мм), без решетки и окантовки. | Стоимость Решетки и рамки в составе конвектора. | Конвектор с корпусом из оцинкованной стали (ОЦ 1мм), крашеный в черный цвет, с алюминиевой решеткой и рамкой (либо окантовкой). | Конвектор с корпусом из нержавеющей стали (AISI 0,8мм), с алюминиевой решеткой и рамкой (либо окантовкой).
[9 empty] | Высота | Ширина | Длина | Вес изделия вместе с упаковкой, кг. |  | Цена руб. с НДС
Ширина конвектора 160 мм
Исполнение данной ширины возможно только под окантовку
Теплообменник 50х100 мм
ВК. | 110 | . | 160 | . | 600 | . | 2 | ТГ | 110 | 160 | 600 | 4.9715 | 110.9115 | 9096.5817 | 10862.0366 | 5483.8345 | 14580.4162 | 16345.8711
ВК. | 110 | . | 160 | . | 650 | . | 2 | ТГ | 110 | 160 | 650 | 5.3198 | 133.0938 | 9472.3084 | 11350.741 | 5773.2028 | 15245.5113 | 17123.9439
ВК. | 110 | . | 160 | . | 700 | . | 2 | ТГ | 110 | 160 | 700 | 5.6843 | 155.2762 | 9848.0352 | 11839.4453 | 6278.068 | 16126.1032 | 18117.5133
ВК. | 110 | . | 160 | . | 750 | . | 2 | ТГ | 110 | 160 | 750 | 6.0326 | 177.4585 | 10223.7618 | 12328.1498 | 6567.4363 | 16791.1981 | 18895.5861
ВК. | 110 | . | 160 | . | 800 | . | 2 | ТГ | 110 | 160 | 800 | 6.3809 | 199.6408 | 10599.4885 | 12816.8542 | 6856.8046 | 17456.2931 | 19673.6588
ВК. | 110 | . | 160 | . | 850 | . | 2 | ТГ | 110 | 160 | 850 | 6.7454 | 221.8231 | 10975.2153 | 13305.5585 | 7361.6699 | 18336.8852 | 20667.2284
ВК. | 110 | . | 160 | . | 900 | . | 2 | ТГ | 110 | 160 | 900 | 7.0937 | 244.0054 | 11350.942 | 13794.263 | 7651.0381 | 19001.9801 | 21445.301
ВК. | 110 | . | 160 | . | 950 | . | 2 | ТГ | 110 | 160 | 950 | 7.4582 | 266.1877 | 12343.8619 | 14282.9674 | 8155.9034 | 20499.7653 | 22438.8708
ВК. | 110 | . | 160 | . | 1000 | . | 2 | ТГ | 110 | 160 | 1000 | 6.8916 | 288.37 | 12739.3636 | 14771.6717 | 8445.2717 | 21184.6353 | 23216.9434
ВК. | 110 | . | 160 | . | 1050 | . | 2 | ТГ | 110 | 160 | 1050 | 8.171 | 310.5523 | 13134.8655 | 15260.3762 | 8950.137 | 22085.0025 | 24210.5131
ВК. | 110 | . | 160 | . | 1100 | . | 2 | ТГ | 110 | 160 | 1100 | 8.5193 | 332.7346 | 13530.3674 | 15749.0806 | 9239.5051 | 22769.8725 | 24988.5857
ВК. | 110 | . | 160 | . | 1150 | . | 2 | ТГ | 110 | 160 | 1150 | 8.8676 | 354.9169 | 13925.8692 | 16237.7849 | 9528.8734 | 23454.7426 | 25766.6583
ВК. | 110 | . | 160 | . | 1200 | . | 2 | ТГ | 110 | 160 | 1200 | 9.2694 | 377.0992 | 14364.1346 | 16769.6219 | 10033.7387 | 24397.8733 | 26803.3606
ВК. | 110 | . | 160 | . | 1250 | . | 2 | ТГ | 110 | 160 | 1250 | 9.6177 | 399.2815 | 14759.6365 | 17258.3263 | 10323.107 | 25082.7435 | 27581.4333
ВК. | 110 | . | 160 | . | 1300 | . | 2 | ТГ | 110 | 160 | 1300 | 9.9822 | 421.4638 | 15155.1383 | 17747.0306 | 10827.9722 | 25983.1105 | 28575.0028
ВК. | 110 | . | 160 | . | 1350 | . | 2 | ТГ | 110 | 160 | 1350 | 10.3306 | 443.6462 | 15550.6401 | 18235.7351 | 11117.3405 | 26667.9806 | 29353.0755
ВК. | 110 | . | 160 | . | 1400 | . | 2 | ТГ | 110 | 160 | 1400 | 10.6951 | 465.8285 | 15946.142 | 18724.4395 | 11622.2058 | 27568.3477 | 30346.6453
ВК. | 110 | . | 160 | . | 1450 | . | 2 | ТГ | 110 | 160 | 1450 | 11.0434 | 488.0108 | 16341.6437 | 19213.1438 | 11911.5741 | 28253.2178 | 31124.7179
ВК. | 110 | . | 160 | . | 1500 | . | 2 | ТГ | 110 | 160 | 1500 | 11.4993 | 510.1931 | 17255.3203 | 20113.8012 | 12416.4392 | 29671.7595 | 32530.2404
ВК. | 110 | . | 160 | . | 1550 | . | 2 | ТГ | 110 | 160 | 1550 | 11.8476 | 532.3754 | 17650.8222 | 20602.5055 | 12705.8075 | 30356.6297 | 33308.3131
ВК. | 110 | . | 160 | . | 1600 | . | 2 | ТГ | 110 | 160 | 1600 | 12.1959 | 554.5577 | 18046.3241 | 21091.21 | 12995.1758 | 31041.4999 | 34086.3858
ВК. | 110 | . | 160 | . | 1650 | . | 2 | ТГ | 110 | 160 | 1650 | 12.5604 | 576.74 | 18441.8258 | 21579.9144 | 13500.0411 | 31941.8669 | 35079.9555
ВК. | 110 | . | 160 | . | 1700 | . | 2 | ТГ | 110 | 160 | 1700 | 12.9087 | 598.9223 | 18837.3277 | 22068.6187 | 13789.4093 | 32626.737 | 35858.028
ВК. | 110 | . | 160 | . | 1750 | . | 2 | ТГ | 110 | 160 | 1750 | 13.2732 | 621.1046 | 19232.8294 | 22557.3231 | 14294.2746 | 33527.104 | 36851.5977
ВК. | 110 | . | 160 | . | 1800 | . | 2 | ТГ | 110 | 160 | 1800 | 13.6215 | 643.2869 | 19628.3313 | 23046.0276 | 14583.6429 | 34211.9742 | 37629.6705
ВК. | 110 | . | 160 | . | 1850 | . | 2 | ТГ | 110 | 160 | 1850 | 13.986 | 665.4692 | 20023.8332 | 23534.7319 | 15088.5082 | 35112.3414 | 38623.2401
ВК. | 110 | . | 160 | . | 1900 | . | 2 | ТГ | 110 | 160 | 1900 | 14.3343 | 687.6515 | 20419.335 | 24023.4363 | 15377.8764 | 35797.2113 | 39401.3127
ВК. | 110 | . | 160 | . | 1950 | . | 2 | ТГ | 110 | 160 | 1950 | 14.7199 | 709.8339 | 20857.6004 | 24555.2733 | 15667.2447 | 36524.845 | 40222.5179
ВК. | 110 | . | 160 | . | 2000 | . | 2 | ТГ | 110 | 160 | 2000 | 15.1714 | 732.0162 | 21468.0244 | 25336.2027 | 16172.1099 | 37640.1344 | 41508.3127
ВК. | 110 | . | 160 | . | 2050 | . | 2 | ТГ | 110 | 160 | 2050 | 15.5197 | 754.1985 | 21863.5262 | 25824.907 | 16461.4782 | 38325.0044 | 42286.3853
ВК. | 110 | . | 160 | . | 2100 | . | 2 | ТГ | 110 | 160 | 2100 | 15.8842 | 776.3808 | 22259.0281 | 26313.6115 | 16966.3435 | 39225.3716 | 43279.955
ВК. | 110 | . | 160 | . | 2150 | . | 2 | ТГ | 110 | 160 | 2150 | 16.2325 | 798.5631 | 22654.5298 | 26802.3158 | 17255.7117 | 39910.2415 | 44058.0275
ВК. | 110 | . | 160 | . | 2200 | . | 2 | ТГ | 110 | 160 | 2200 | 16.597 | 820.7454 | 23050.0317 | 27291.0202 | 17760.577 | 40810.6087 | 45051.5972
ВК. | 110 | . | 160 | . | 2250 | . | 2 | ТГ | 110 | 160 | 2250 | 16.9453 | 842.9277 | 23445.5334 | 27779.7246 | 18049.9453 | 41495.4787 | 45829.6699
ВК. | 110 | . | 160 | . | 2300 | . | 2 | ТГ | 110 | 160 | 2300 | 17.2937 | 865.11 | 23841.0353 | 28268.429 | 18339.3135 | 42180.3488 | 46607.7424
ВК. | 110 | . | 160 | . | 2350 | . | 2 | ТГ | 110 | 160 | 2350 | 17.6582 | 887.2923 | 24236.5372 | 28757.1334 | 18844.1788 | 43080.716 | 47601.3122
ВК. | 110 | . | 160 | . | 2400 | . | 2 | ТГ | 110 | 160 | 2400 | 18.0065 | 909.4746 | 24632.0389 | 29245.8378 | 19133.5471 | 43765.586 | 48379.3849
ВК. | 110 | . | 160 | . | 2450 | . | 2 | ТГ | 110 | 160 | 2450 | 18.4624 | 931.6569 | 25545.7155 | 30146.4951 | 19638.4124 | 45184.1279 | 49784.9075
ВК. | 110 | . | 160 | . | 2500 | . | 2 | ТГ | 110 | 160 | 2500 | 18.8107 | 953.8392 | 25941.2174 | 30635.1995 | 19927.7807 | 45868.9981 | 50562.9802
ВК. | 110 | . | 160 | . | 2550 | . | 2 | ТГ | 110 | 160 | 2550 | 19.1752 | 976.0215 | 26336.7193 | 31123.904 | 20432.6458 | 46769.3651 | 51556.5498
ВК. | 110 | . | 160 | . | 2600 | . | 2 | ТГ | 110 | 160 | 2600 | 19.5235 | 998.2039 | 26732.221 | 31612.6083 | 20722.0141 | 47454.2352 | 52334.6224
ВК. | 110 | . | 160 | . | 2650 | . | 2 | ТГ | 110 | 160 | 2650 | 19.888 | 1020.3862 | 27127.7229 | 32101.3127 | 21226.8794 | 48354.6023 | 53328.1921
ВК. | 110 | . | 160 | . | 2700 | . | 2 | ТГ | 110 | 160 | 2700 | 20.2736 | 1042.5685 | 27565.9883 | 32633.1497 | 21516.2477 | 49082.2361 | 54149.3974
ВК. | 110 | . | 160 | . | 2750 | . | 2 | ТГ | 110 | 160 | 2750 | 20.6219 | 1064.7508 | 27961.4902 | 33121.854 | 21805.6159 | 49767.1061 | 54927.4699
ВК. | 110 | . | 160 | . | 2800 | . | 2 | ТГ | 110 | 160 | 2800 | 20.9864 | 1086.9331 | 28356.992 | 33610.5584 | 22310.4812 | 50667.4731 | 55921.0396
ВК. | 110 | . | 160 | . | 2850 | . | 2 | ТГ | 110 | 160 | 2850 | 21.3347 | 1109.1154 | 28752.4939 | 34099.2629 | 22599.8495 | 51352.3433 | 56699.1124
ВК. | 110 | . | 160 | . | 2900 | . | 2 | ТГ | 110 | 160 | 2900 | 21.6992 | 1131.2977 | 29147.9956 | 34587.9672 | 23104.7148 | 52252.7104 | 57692.682
ВК. | 110 | . | 160 | . | 2950 | . | 2 | ТГ | 110 | 160 | 2950 | 22.0475 | 1153.48 | 29543.4975 | 35076.6716 | 23394.0829 | 52937.5804 | 58470.7546
ВК. | 110 | . | 160 | . | 3000 | . | 2 | ТГ | 110 | 160 | 3000 | 22.412 | 1175.6623 | 31034.5315 | 35565.3759 | 23898.9482 | 54933.4798 | 59464.3242
Ширина конвектора 200 мм
Теплообменник 50х100 мм
ВК. | 110 | . | 200 | . | 600 | . | 2 | ТГ | 110 | 200 | 600 | 5.2281 | 126.0358 | 9575.3491 | 11491.3081 | 6107.5101 | 15682.8593 | 17598.8183
ВК. | 110 | . | 200 | . | 650 | . | 2 | ТГ | 110 | 200 | 650 | 5.5895 | 151.243 | 9970.8509 | 12010.6972 | 6442.481 | 16413.3319 | 18453.1781
ВК. | 110 | . | 200 | . | 700 | . | 2 | ТГ | 110 | 200 | 700 | 5.9679 | 176.4502 | 10366.3528 | 12530.0862 | 6992.9486 | 17359.3014 | 19523.0349
ВК. | 110 | . | 200 | . | 750 | . | 2 | ТГ | 110 | 200 | 750 | 6.3293 | 201.6573 | 10761.8545 | 13049.4753 | 7327.9193 | 18089.7738 | 20377.3946
ВК. | 110 | . | 200 | . | 800 | . | 2 | ТГ | 110 | 200 | 800 | 6.6907 | 226.8645 | 11157.3564 | 13568.8643 | 7662.89 | 18820.2464 | 21231.7543
ВК. | 110 | . | 200 | . | 850 | . | 2 | ТГ | 110 | 200 | 850 | 7.0692 | 252.0717 | 11552.8583 | 14088.2534 | 8213.3577 | 19766.216 | 22301.6111
ВК. | 110 | . | 200 | . | 900 | . | 2 | ТГ | 110 | 200 | 900 | 7.4305 | 277.2788 | 11948.36 | 14607.6424 | 8548.3285 | 20496.6885 | 23155.9709
ВК. | 110 | . | 200 | . | 950 | . | 2 | ТГ | 110 | 200 | 950 | 7.809 | 302.486 | 12993.5389 | 15127.0315 | 9098.7962 | 22092.3351 | 24225.8277
ВК. | 110 | . | 200 | . | 1000 | . | 2 | ТГ | 110 | 200 | 1000 | 8.1704 | 327.6932 | 13409.8565 | 15646.4205 | 9433.7669 | 22843.6234 | 25080.1874
ВК. | 110 | . | 200 | . | 1050 | . | 2 | ТГ | 110 | 200 | 1050 | 8.5488 | 352.9004 | 13826.1743 | 16165.8096 | 9984.2346 | 23810.4088 | 26150.0441
ВК. | 110 | . | 200 | . | 1100 | . | 2 | ТГ | 110 | 200 | 1100 | 8.9102 | 378.1075 | 14242.492 | 16685.1987 | 10319.2054 | 24561.6974 | 27004.4041
ВК. | 110 | . | 200 | . | 1150 | . | 2 | ТГ | 110 | 200 | 1150 | 9.2716 | 403.3147 | 14658.8096 | 17204.5878 | 10654.1761 | 25312.9857 | 27858.7639
ВК. | 110 | . | 200 | . | 1200 | . | 2 | ТГ | 110 | 200 | 1200 | 9.6893 | 428.5219 | 15120.1417 | 17767.1094 | 11204.6438 | 26324.7855 | 28971.7531
ВК. | 110 | . | 200 | . | 1250 | . | 2 | ТГ | 110 | 200 | 1250 | 10.0507 | 453.729 | 15536.4594 | 18286.4984 | 11539.6145 | 27076.0739 | 29826.1129
ВК. | 110 | . | 200 | . | 1300 | . | 2 | ТГ | 110 | 200 | 1300 | 10.4291 | 478.9362 | 15952.7772 | 18805.8875 | 12090.0821 | 28042.8593 | 30895.9696
ВК. | 110 | . | 200 | . | 1350 | . | 2 | ТГ | 110 | 200 | 1350 | 10.7905 | 504.1434 | 16369.0948 | 19325.2765 | 12425.053 | 28794.1478 | 31750.3295
ВК. | 110 | . | 200 | . | 1400 | . | 2 | ТГ | 110 | 200 | 1400 | 11.169 | 529.3505 | 16785.4126 | 19844.6656 | 12975.5206 | 29760.9332 | 32820.1862
ВК. | 110 | . | 200 | . | 1450 | . | 2 | ТГ | 110 | 200 | 1450 | 11.5304 | 554.5577 | 17201.7303 | 20364.0546 | 13310.4913 | 30512.2217 | 33674.5459
ВК. | 110 | . | 200 | . | 1500 | . | 2 | ТГ | 110 | 200 | 1500 | 12.0158 | 579.7649 | 18163.4952 | 21344.4838 | 13860.959 | 32024.4542 | 35205.4428
ВК. | 110 | . | 200 | . | 1550 | . | 2 | ТГ | 110 | 200 | 1550 | 12.3772 | 604.972 | 18579.8128 | 21863.8728 | 14195.9298 | 32775.7426 | 36059.8027
ВК. | 110 | . | 200 | . | 1600 | . | 2 | ТГ | 110 | 200 | 1600 | 12.7386 | 630.1792 | 18996.1306 | 22383.2619 | 14530.9005 | 33527.0311 | 36914.1624
ВК. | 110 | . | 200 | . | 1650 | . | 2 | ТГ | 110 | 200 | 1650 | 13.1171 | 655.3864 | 19412.4483 | 22902.6509 | 15081.3682 | 34493.8165 | 37984.0191
ВК. | 110 | . | 200 | . | 1700 | . | 2 | ТГ | 110 | 200 | 1700 | 13.4785 | 680.5935 | 19828.7659 | 23422.0401 | 15416.3389 | 35245.1048 | 38838.379
ВК. | 110 | . | 200 | . | 1750 | . | 2 | ТГ | 110 | 200 | 1750 | 13.8569 | 705.8007 | 20245.0837 | 23941.4292 | 15966.8066 | 36211.8903 | 39908.2357
ВК. | 110 | . | 200 | . | 1800 | . | 2 | ТГ | 110 | 200 | 1800 | 14.2183 | 731.0079 | 20661.4015 | 24460.8182 | 16301.7774 | 36963.1788 | 40762.5956
ВК. | 110 | . | 200 | . | 1850 | . | 2 | ТГ | 110 | 200 | 1850 | 14.5967 | 756.215 | 21077.7191 | 24980.2073 | 16852.2451 | 37929.9641 | 41832.4523
ВК. | 110 | . | 200 | . | 1900 | . | 2 | ТГ | 110 | 200 | 1900 | 14.9581 | 781.4222 | 21494.0368 | 25499.5963 | 17187.2158 | 38681.2526 | 42686.8121
ВК. | 110 | . | 200 | . | 1950 | . | 2 | ТГ | 110 | 200 | 1950 | 15.3588 | 806.6294 | 21955.3689 | 26062.1179 | 17522.1864 | 39477.5553 | 43584.3043
ВК. | 110 | . | 200 | . | 2000 | . | 2 | ТГ | 110 | 200 | 2000 | 15.8288 | 831.8365 | 22382.7021 | 26873.7319 | 18072.6543 | 40455.3564 | 44946.3862
ВК. | 110 | . | 200 | . | 2050 | . | 2 | ТГ | 110 | 200 | 2050 | 16.1902 | 857.0437 | 22795.0549 | 27393.1211 | 18407.6249 | 41202.6798 | 45800.746
ВК. | 110 | . | 200 | . | 2100 | . | 2 | ТГ | 110 | 200 | 2100 | 16.5686 | 882.2509 | 23207.4077 | 27912.5101 | 18958.0926 | 42165.5003 | 46870.6028
ВК. | 110 | . | 200 | . | 2150 | . | 2 | ТГ | 110 | 200 | 2150 | 16.93 | 907.458 | 23619.7604 | 28431.8992 | 19293.0633 | 42912.8237 | 47724.9625
ВК. | 110 | . | 200 | . | 2200 | . | 2 | ТГ | 110 | 200 | 2200 | 17.3084 | 932.6652 | 24032.1132 | 28951.2882 | 19843.531 | 43875.6442 | 48794.8192
ВК. | 110 | . | 200 | . | 2250 | . | 2 | ТГ | 110 | 200 | 2250 | 17.6698 | 957.8724 | 24444.4661 | 29470.6773 | 20178.5018 | 44622.9679 | 49649.1791
ВК. | 110 | . | 200 | . | 2300 | . | 2 | ТГ | 110 | 200 | 2300 | 18.0312 | 983.0796 | 24856.8188 | 29990.0663 | 20513.4725 | 45370.2913 | 50503.5388
ВК. | 110 | . | 200 | . | 2350 | . | 2 | ТГ | 110 | 200 | 2350 | 18.4097 | 1008.2867 | 25269.1716 | 30509.4554 | 21063.9402 | 46333.1118 | 51573.3956
ВК. | 110 | . | 200 | . | 2400 | . | 2 | ТГ | 110 | 200 | 2400 | 18.7711 | 1033.4939 | 25681.5243 | 31028.8444 | 21398.9109 | 47080.4352 | 52427.7553
ВК. | 110 | . | 200 | . | 2450 | . | 2 | ТГ | 110 | 200 | 2450 | 19.2565 | 1058.7011 | 26634.1295 | 32009.2736 | 21949.3787 | 48583.5082 | 53958.6523
ВК. | 110 | . | 200 | . | 2500 | . | 2 | ТГ | 110 | 200 | 2500 | 19.6179 | 1083.9082 | 27046.4823 | 32528.6627 | 22284.3494 | 49330.8316 | 54813.012
ВК. | 110 | . | 200 | . | 2550 | . | 2 | ТГ | 110 | 200 | 2550 | 19.9964 | 1109.1154 | 27458.8351 | 33048.0517 | 22834.8171 | 50293.6522 | 55882.8688
ВК. | 110 | . | 200 | . | 2600 | . | 2 | ТГ | 110 | 200 | 2600 | 20.3577 | 1134.3226 | 27871.1879 | 33567.4408 | 23169.7877 | 51040.9757 | 56737.2285
ВК. | 110 | . | 200 | . | 2650 | . | 2 | ТГ | 110 | 200 | 2650 | 20.7362 | 1159.5297 | 28283.5407 | 34086.8298 | 23720.2554 | 52003.7961 | 57807.0852
ВК. | 110 | . | 200 | . | 2700 | . | 2 | ТГ | 110 | 200 | 2700 | 21.1368 | 1184.7369 | 28740.4791 | 34649.3515 | 24055.2262 | 52795.7053 | 58704.5777
ВК. | 110 | . | 200 | . | 2750 | . | 2 | ТГ | 110 | 200 | 2750 | 21.4982 | 1209.9441 | 29152.8318 | 35168.7405 | 24390.1969 | 53543.0288 | 59558.9375
ВК. | 110 | . | 200 | . | 2800 | . | 2 | ТГ | 110 | 200 | 2800 | 21.8767 | 1235.1512 | 29565.1846 | 35688.1296 | 24940.6646 | 54505.8492 | 60628.7942
ВК. | 110 | . | 200 | . | 2850 | . | 2 | ТГ | 110 | 200 | 2850 | 22.2381 | 1260.3584 | 29977.5375 | 36207.5186 | 25275.6353 | 55253.1728 | 61483.154
ВК. | 110 | . | 200 | . | 2900 | . | 2 | ТГ | 110 | 200 | 2900 | 22.6165 | 1285.5656 | 30389.8902 | 36726.9077 | 25826.103 | 56215.9932 | 62553.0107
ВК. | 110 | . | 200 | . | 2950 | . | 2 | ТГ | 110 | 200 | 2950 | 22.9779 | 1310.7727 | 30802.243 | 37246.2967 | 26161.0738 | 56963.3168 | 63407.3706
ВК. | 110 | . | 200 | . | 3000 | . | 2 | ТГ | 110 | 200 | 3000 | 23.3563 | 1335.9799 | 32356.8048 | 37765.6858 | 26711.5415 | 59068.3463 | 64477.2273
Ширина конвектора 260 мм
Теплообменник 50х100 мм
ВК. | 110 | . | 260 | . | 600 | . | 2 | ТГ | 110 | 260 | 600 | 6.0517 | 159.2496 | 10179.715 | 12443.4461 | 7043.0237 | 17222.7387 | 19486.4697
ВК. | 110 | . | 260 | . | 650 | . | 2 | ТГ | 110 | 260 | 650 | 6.4609 | 191.0995 | 10602.4874 | 13008.8621 | 7446.3981 | 18048.8855 | 20455.2602
ВК. | 110 | . | 260 | . | 700 | . | 2 | ТГ | 110 | 260 | 700 | 6.8871 | 222.9494 | 11025.2599 | 13574.2781 | 8065.2695 | 19090.5294 | 21639.5476
ВК. | 110 | . | 260 | . | 750 | . | 2 | ТГ | 110 | 260 | 750 | 7.2963 | 254.7993 | 11448.0325 | 14139.6943 | 8468.6439 | 19916.6763 | 22608.3382
ВК. | 110 | . | 260 | . | 800 | . | 2 | ТГ | 110 | 260 | 800 | 7.7055 | 286.6492 | 11870.8049 | 14705.1103 | 8872.0183 | 20742.8232 | 23577.1286
ВК. | 110 | . | 260 | . | 850 | . | 2 | ТГ | 110 | 260 | 850 | 8.1317 | 318.4992 | 12293.5773 | 15270.5263 | 9490.8897 | 21784.467 | 24761.416
ВК. | 110 | . | 260 | . | 900 | . | 2 | ТГ | 110 | 260 | 900 | 8.5408 | 350.3491 | 12716.3499 | 15835.9424 | 9894.2641 | 22610.614 | 25730.2064
ВК. | 110 | . | 260 | . | 950 | . | 2 | ТГ | 110 | 260 | 950 | 8.9671 | 382.199 | 13139.1223 | 16401.3585 | 10513.1355 | 23652.2578 | 26914.494
ВК. | 110 | . | 260 | . | 1000 | . | 2 | ТГ | 110 | 260 | 1000 | 9.3762 | 414.0489 | 13561.8948 | 16966.7746 | 10916.5099 | 24478.4046 | 27883.2844
ВК. | 110 | . | 260 | . | 1050 | . | 2 | ТГ | 110 | 260 | 1050 | 9.8025 | 445.8988 | 13984.6673 | 17532.1906 | 11535.3811 | 25520.0485 | 29067.5717
ВК. | 110 | . | 260 | . | 1100 | . | 2 | ТГ | 110 | 260 | 1100 | 10.2116 | 477.7487 | 14407.4398 | 18097.6066 | 11938.7555 | 26346.1953 | 30036.3622
ВК. | 110 | . | 260 | . | 1150 | . | 2 | ТГ | 110 | 260 | 1150 | 10.6208 | 509.5987 | 14830.2122 | 18663.0228 | 12342.1299 | 27172.3422 | 31005.1527
ВК. | 110 | . | 260 | . | 1200 | . | 2 | ТГ | 110 | 260 | 1200 | 11.0863 | 541.4486 | 15295.8555 | 19271.5713 | 12961.0013 | 28256.8569 | 32232.5727
ВК. | 110 | . | 260 | . | 1250 | . | 2 | ТГ | 110 | 260 | 1250 | 11.4955 | 573.2985 | 15718.628 | 19836.9875 | 13364.3757 | 29083.0037 | 33201.3632
ВК. | 110 | . | 260 | . | 1300 | . | 2 | ТГ | 110 | 260 | 1300 | 11.9217 | 605.1484 | 16141.4004 | 20402.4035 | 13983.2471 | 30124.6475 | 34385.6506
ВК. | 110 | . | 260 | . | 1350 | . | 2 | ТГ | 110 | 260 | 1350 | 12.3309 | 636.9983 | 16564.173 | 20967.8195 | 14386.6215 | 30950.7945 | 35354.4411
ВК. | 110 | . | 260 | . | 1400 | . | 2 | ТГ | 110 | 260 | 1400 | 12.7571 | 668.8482 | 16986.9454 | 21533.2356 | 15005.4929 | 31992.4383 | 36538.7285
ВК. | 110 | . | 260 | . | 1450 | . | 2 | ТГ | 110 | 260 | 1450 | 13.1662 | 700.6981 | 17409.7178 | 22098.6517 | 15408.8673 | 32818.5852 | 37507.5191
ВК. | 110 | . | 260 | . | 1500 | . | 2 | ТГ | 110 | 260 | 1500 | 13.7356 | 732.5481 | 18403.8338 | 23200.7962 | 16027.7387 | 34431.5725 | 39228.5349
ВК. | 110 | . | 260 | . | 1550 | . | 2 | ТГ | 110 | 260 | 1550 | 14.1447 | 764.398 | 18826.6062 | 23766.2123 | 16431.1131 | 35257.7194 | 40197.3255
ВК. | 110 | . | 260 | . | 1600 | . | 2 | ТГ | 110 | 260 | 1600 | 14.5539 | 796.2479 | 19249.3787 | 24331.6284 | 16834.4875 | 36083.8662 | 41166.1159
ВК. | 110 | . | 260 | . | 1650 | . | 2 | ТГ | 110 | 260 | 1650 | 14.9801 | 828.0978 | 19672.1512 | 24897.0444 | 17453.3588 | 37125.51 | 42350.4032
ВК. | 110 | . | 260 | . | 1700 | . | 2 | ТГ | 110 | 260 | 1700 | 15.3893 | 859.9477 | 20094.9237 | 25462.4604 | 17856.7332 | 37951.6569 | 43319.1936
ВК. | 110 | . | 260 | . | 1750 | . | 2 | ТГ | 110 | 260 | 1750 | 15.8155 | 891.7976 | 20517.6961 | 26027.8766 | 18475.6046 | 38993.3007 | 44503.4812
ВК. | 110 | . | 260 | . | 1800 | . | 2 | ТГ | 110 | 260 | 1800 | 16.2247 | 923.6476 | 20940.4686 | 26593.2926 | 18878.979 | 39819.4476 | 45472.2716
ВК. | 110 | . | 260 | . | 1850 | . | 2 | ТГ | 110 | 260 | 1850 | 16.6509 | 955.4975 | 21363.2411 | 27158.7086 | 19497.8504 | 40861.0915 | 46656.559
ВК. | 110 | . | 260 | . | 1900 | . | 2 | ТГ | 110 | 260 | 1900 | 17.0601 | 987.3474 | 21786.0136 | 27724.1247 | 19901.2248 | 41687.2384 | 47625.3495
ВК. | 110 | . | 260 | . | 1950 | . | 2 | ТГ | 110 | 260 | 1950 | 17.5085 | 1019.1973 | 22251.6569 | 28332.6734 | 20304.5992 | 42556.2561 | 48637.2726
ВК. | 110 | . | 260 | . | 2000 | . | 2 | ТГ | 110 | 260 | 2000 | 18.0263 | 1051.0472 | 22889.8901 | 29190.3144 | 20923.4706 | 43813.3607 | 50113.785
ВК. | 110 | . | 260 | . | 2050 | . | 2 | ТГ | 110 | 260 | 2050 | 18.4355 | 1082.8971 | 23312.6625 | 29755.7305 | 21326.845 | 44639.5075 | 51082.5755
ВК. | 110 | . | 260 | . | 2100 | . | 2 | ТГ | 110 | 260 | 2100 | 18.8617 | 1114.747 | 23735.4351 | 30321.1466 | 21945.7164 | 45681.1515 | 52266.8629
ВК. | 110 | . | 260 | . | 2150 | . | 2 | ТГ | 110 | 260 | 2150 | 19.2709 | 1146.597 | 24158.2075 | 30886.5626 | 22349.0908 | 46507.2983 | 53235.6534
ВК. | 110 | . | 260 | . | 2200 | . | 2 | ТГ | 110 | 260 | 2200 | 19.6971 | 1178.4469 | 24580.98 | 31451.9787 | 22967.9622 | 47548.9422 | 54419.9409
ВК. | 110 | . | 260 | . | 2250 | . | 2 | ТГ | 110 | 260 | 2250 | 20.1063 | 1210.2968 | 25003.7524 | 32017.3948 | 23371.3365 | 48375.0889 | 55388.7312
ВК. | 110 | . | 260 | . | 2300 | . | 2 | ТГ | 110 | 260 | 2300 | 20.5155 | 1242.1467 | 25426.525 | 32582.8108 | 23774.7109 | 49201.2358 | 56357.5217
ВК. | 110 | . | 260 | . | 2350 | . | 2 | ТГ | 110 | 260 | 2350 | 20.9417 | 1273.9966 | 25849.2974 | 33148.2268 | 24393.5823 | 50242.8797 | 57541.8091
ВК. | 110 | . | 260 | . | 2400 | . | 2 | ТГ | 110 | 260 | 2400 | 21.3508 | 1305.8465 | 26272.0698 | 33713.643 | 24796.9567 | 51069.0265 | 58510.5996
ВК. | 110 | . | 260 | . | 2450 | . | 2 | ТГ | 110 | 260 | 2450 | 21.9202 | 1337.6965 | 27266.1858 | 34815.7874 | 25415.8281 | 52682.0139 | 60231.6155
ВК. | 110 | . | 260 | . | 2500 | . | 2 | ТГ | 110 | 260 | 2500 | 22.3293 | 1369.5464 | 27688.9582 | 35381.2036 | 25819.2025 | 53508.1607 | 61200.4061
ВК. | 110 | . | 260 | . | 2550 | . | 2 | ТГ | 110 | 260 | 2550 | 22.7556 | 1401.3963 | 28111.7307 | 35946.6196 | 26438.0738 | 54549.8045 | 62384.6935
ВК. | 110 | . | 260 | . | 2600 | . | 2 | ТГ | 110 | 260 | 2600 | 23.1647 | 1433.2462 | 28534.5032 | 36512.0357 | 26841.4483 | 55375.9515 | 63353.4839
ВК. | 110 | . | 260 | . | 2650 | . | 2 | ТГ | 110 | 260 | 2650 | 23.591 | 1465.0961 | 28957.2757 | 37077.4517 | 27460.3196 | 56417.5953 | 64537.7713
ВК. | 110 | . | 260 | . | 2700 | . | 2 | ТГ | 110 | 260 | 2700 | 24.0394 | 1496.946 | 29422.919 | 37686.0004 | 27863.694 | 57286.6131 | 65549.6944
ВК. | 110 | . | 260 | . | 2750 | . | 2 | ТГ | 110 | 260 | 2750 | 24.4486 | 1528.796 | 29845.6914 | 38251.4164 | 28267.0685 | 58112.7599 | 66518.4848
ВК. | 110 | . | 260 | . | 2800 | . | 2 | ТГ | 110 | 260 | 2800 | 24.8748 | 1560.6459 | 30268.4639 | 38816.8324 | 28885.9397 | 59154.4036 | 67702.7721
ВК. | 110 | . | 260 | . | 2850 | . | 2 | ТГ | 110 | 260 | 2850 | 25.284 | 1592.4958 | 30691.2364 | 39382.2486 | 29289.3141 | 59980.5506 | 68671.5627
ВК. | 110 | . | 260 | . | 2900 | . | 2 | ТГ | 110 | 260 | 2900 | 25.7102 | 1624.3457 | 31114.0089 | 39947.6646 | 29908.1855 | 61022.1944 | 69855.8501
ВК. | 110 | . | 260 | . | 2950 | . | 2 | ТГ | 110 | 260 | 2950 | 26.1194 | 1656.1956 | 31536.7813 | 40513.0806 | 30311.5599 | 61848.3412 | 70824.6406
ВК. | 110 | . | 260 | . | 3000 | . | 2 | ТГ | 110 | 260 | 3000 | 26.5456 | 1688.0455 | 33057.8317 | 41078.4968 | 30930.4313 | 63988.263 | 72008.9281
Ширина конвектора 300 мм
Теплообменник 50х100 мм
ВК. | 110 | . | 300 | . | 600 | . | 2 | ТГ | 110 | 300 | 600 | 6.6008 | 170.578 | 10666.6148 | 13138.5638 | 7666.6994 | 18333.3142 | 20805.2632
ВК. | 110 | . | 300 | . | 650 | . | 2 | ТГ | 110 | 300 | 650 | 7.0418 | 204.6936 | 11106.9069 | 13734.6645 | 8115.6762 | 19222.5831 | 21850.3407
ВК. | 110 | . | 300 | . | 700 | . | 2 | ТГ | 110 | 300 | 700 | 7.4999 | 238.8092 | 11547.199 | 14330.7652 | 8780.1501 | 20327.3491 | 23110.9153
ВК. | 110 | . | 300 | . | 750 | . | 2 | ТГ | 110 | 300 | 750 | 7.9409 | 272.9248 | 11987.4911 | 14926.866 | 9229.1269 | 21216.618 | 24155.9929
ВК. | 110 | . | 300 | . | 800 | . | 2 | ТГ | 110 | 300 | 800 | 8.3819 | 307.0404 | 12427.7831 | 15522.9667 | 9678.1037 | 22105.8868 | 25201.0704
ВК. | 110 | . | 300 | . | 850 | . | 2 | ТГ | 110 | 300 | 850 | 8.84 | 341.156 | 12868.0752 | 16119.0674 | 10342.5776 | 23210.6528 | 26461.645
ВК. | 110 | . | 300 | . | 900 | . | 2 | ТГ | 110 | 300 | 900 | 9.2811 | 375.2716 | 13308.3673 | 16715.1681 | 10791.5544 | 24099.9217 | 27506.7225
ВК. | 110 | . | 300 | . | 950 | . | 2 | ТГ | 110 | 300 | 950 | 9.7391 | 409.3873 | 13748.6594 | 17311.2689 | 11456.0282 | 25204.6876 | 28767.2971
ВК. | 110 | . | 300 | . | 1000 | . | 2 | ТГ | 110 | 300 | 1000 | 10.1802 | 443.5029 | 14188.9515 | 17907.3697 | 11905.0051 | 26093.9566 | 29812.3748
ВК. | 110 | . | 300 | . | 1050 | . | 2 | ТГ | 110 | 300 | 1050 | 10.6382 | 477.6185 | 14629.2436 | 18503.4703 | 12569.4789 | 27198.7225 | 31072.9492
ВК. | 110 | . | 300 | . | 1100 | . | 2 | ТГ | 110 | 300 | 1100 | 11.0793 | 511.7341 | 15069.5357 | 19099.5711 | 13018.4558 | 28087.9915 | 32118.0269
ВК. | 110 | . | 300 | . | 1150 | . | 2 | ТГ | 110 | 300 | 1150 | 11.5203 | 545.8497 | 15509.8277 | 19695.6719 | 13467.4326 | 28977.2603 | 33163.1045
ВК. | 110 | . | 300 | . | 1200 | . | 2 | ТГ | 110 | 300 | 1200 | 12.0176 | 579.9653 | 15992.9906 | 20334.9051 | 14131.9064 | 30124.897 | 34466.8115
ВК. | 110 | . | 300 | . | 1250 | . | 2 | ТГ | 110 | 300 | 1250 | 12.4586 | 614.0809 | 16433.2827 | 20931.0059 | 14580.8833 | 31014.166 | 35511.8892
ВК. | 110 | . | 300 | . | 1300 | . | 2 | ТГ | 110 | 300 | 1300 | 12.9167 | 648.1965 | 16873.5748 | 21527.1065 | 15245.3571 | 32118.9318 | 36772.4636
ВК. | 110 | . | 300 | . | 1350 | . | 2 | ТГ | 110 | 300 | 1350 | 13.3577 | 682.3121 | 17313.8668 | 22123.2073 | 15694.3339 | 33008.2007 | 37817.5412
ВК. | 110 | . | 300 | . | 1400 | . | 2 | ТГ | 110 | 300 | 1400 | 13.8158 | 716.4277 | 17754.1589 | 22719.3081 | 16358.8078 | 34112.9667 | 39078.1159
ВК. | 110 | . | 300 | . | 1450 | . | 2 | ТГ | 110 | 300 | 1450 | 14.2568 | 750.5433 | 18194.451 | 23315.4087 | 16807.7846 | 35002.2356 | 40123.1933
ВК. | 110 | . | 300 | . | 1500 | . | 2 | ТГ | 110 | 300 | 1500 | 14.8821 | 784.6589 | 19292.9329 | 24530.2482 | 17472.2585 | 36765.1914 | 42002.5067
ВК. | 110 | . | 300 | . | 1550 | . | 2 | ТГ | 110 | 300 | 1550 | 15.3231 | 818.7745 | 19733.225 | 25126.349 | 17921.2353 | 37654.4603 | 43047.5843
ВК. | 110 | . | 300 | . | 1600 | . | 2 | ТГ | 110 | 300 | 1600 | 15.7641 | 852.8901 | 20173.5172 | 25722.4498 | 18370.2121 | 38543.7293 | 44092.6619
ВК. | 110 | . | 300 | . | 1650 | . | 2 | ТГ | 110 | 300 | 1650 | 16.2222 | 887.0057 | 20613.8093 | 26318.5504 | 19034.686 | 39648.4953 | 45353.2364
ВК. | 110 | . | 300 | . | 1700 | . | 2 | ТГ | 110 | 300 | 1700 | 16.6632 | 921.1213 | 21054.1014 | 26914.6512 | 19483.6628 | 40537.7642 | 46398.314
ВК. | 110 | . | 300 | . | 1750 | . | 2 | ТГ | 110 | 300 | 1750 | 17.1213 | 955.2369 | 21494.3935 | 27510.752 | 20148.1367 | 41642.5302 | 47658.8887
ВК. | 110 | . | 300 | . | 1800 | . | 2 | ТГ | 110 | 300 | 1800 | 17.5623 | 989.3525 | 21934.6855 | 28106.8527 | 20597.1135 | 42531.799 | 48703.9662
ВК. | 110 | . | 300 | . | 1850 | . | 2 | ТГ | 110 | 300 | 1850 | 18.0204 | 1023.4681 | 22374.9776 | 28702.9534 | 21261.5873 | 43636.5649 | 49964.5406
ВК. | 110 | . | 300 | . | 1900 | . | 2 | ТГ | 110 | 300 | 1900 | 18.4614 | 1057.5837 | 22815.2697 | 29299.0541 | 21710.5642 | 44525.8339 | 51009.6183
ВК. | 110 | . | 300 | . | 1950 | . | 2 | ТГ | 110 | 300 | 1950 | 18.9417 | 1091.6993 | 23298.4325 | 29938.2874 | 22159.541 | 45457.9735 | 52097.8284
ВК. | 110 | . | 300 | . | 2000 | . | 2 | ТГ | 110 | 300 | 2000 | 19.4913 | 1125.8149 | 23954.1854 | 30826.6132 | 22824.0148 | 46778.2002 | 53650.6279
ВК. | 110 | . | 300 | . | 2050 | . | 2 | ТГ | 110 | 300 | 2050 | 19.9324 | 1159.9305 | 24394.4775 | 31422.7139 | 23272.9917 | 47667.4692 | 54695.7056
ВК. | 110 | . | 300 | . | 2100 | . | 2 | ТГ | 110 | 300 | 2100 | 20.3904 | 1194.0462 | 24834.7696 | 32018.8146 | 23937.4655 | 48772.2351 | 55956.2801
ВК. | 110 | . | 300 | . | 2150 | . | 2 | ТГ | 110 | 300 | 2150 | 20.8315 | 1228.1618 | 25275.0617 | 32614.9154 | 24386.4424 | 49661.5041 | 57001.3577
ВК. | 110 | . | 300 | . | 2200 | . | 2 | ТГ | 110 | 300 | 2200 | 21.2895 | 1262.2774 | 25715.3537 | 33211.0161 | 25050.9162 | 50766.2699 | 58261.9323
ВК. | 110 | . | 300 | . | 2250 | . | 2 | ТГ | 110 | 300 | 2250 | 21.7306 | 1296.393 | 26155.6458 | 33807.1169 | 25499.893 | 51655.5388 | 59307.0099
ВК. | 110 | . | 300 | . | 2300 | . | 2 | ТГ | 110 | 300 | 2300 | 22.1716 | 1330.5086 | 26595.9379 | 34403.2175 | 25948.8699 | 52544.8078 | 60352.0874
ВК. | 110 | . | 300 | . | 2350 | . | 2 | ТГ | 110 | 300 | 2350 | 22.6297 | 1364.6242 | 27036.23 | 34999.3183 | 26613.3437 | 53649.5737 | 61612.662
ВК. | 110 | . | 300 | . | 2400 | . | 2 | ТГ | 110 | 300 | 2400 | 23.0707 | 1398.7398 | 27476.5221 | 35595.4191 | 27062.3205 | 54538.8426 | 62657.7395
ВК. | 110 | . | 300 | . | 2450 | . | 2 | ТГ | 110 | 300 | 2450 | 23.6959 | 1432.8554 | 28575.004 | 36810.2584 | 27726.7944 | 56301.7984 | 64537.0528
ВК. | 110 | . | 300 | . | 2500 | . | 2 | ТГ | 110 | 300 | 2500 | 24.137 | 1466.971 | 29015.2961 | 37406.3592 | 28175.7712 | 57191.0672 | 65582.1304
ВК. | 110 | . | 300 | . | 2550 | . | 2 | ТГ | 110 | 300 | 2550 | 24.595 | 1501.0866 | 29455.5881 | 38002.46 | 28840.2451 | 58295.8332 | 66842.7051
ВК. | 110 | . | 300 | . | 2600 | . | 2 | ТГ | 110 | 300 | 2600 | 25.0361 | 1535.2022 | 29895.8802 | 38598.5608 | 29289.2219 | 59185.1021 | 67887.7826
ВК. | 110 | . | 300 | . | 2650 | . | 2 | ТГ | 110 | 300 | 2650 | 25.4941 | 1569.3178 | 30336.1723 | 39194.6614 | 29953.6957 | 60289.868 | 69148.3571
ВК. | 110 | . | 300 | . | 2700 | . | 2 | ТГ | 110 | 300 | 2700 | 25.9744 | 1603.4334 | 30819.3353 | 39833.8947 | 30402.6726 | 61222.0079 | 70236.5673
ВК. | 110 | . | 300 | . | 2750 | . | 2 | ТГ | 110 | 300 | 2750 | 26.4155 | 1637.549 | 31259.6274 | 40429.9955 | 30851.6494 | 62111.2767 | 71281.6448
ВК. | 110 | . | 300 | . | 2800 | . | 2 | ТГ | 110 | 300 | 2800 | 26.8735 | 1671.6646 | 31699.9195 | 41026.0962 | 31516.1232 | 63216.0426 | 72542.2194
ВК. | 110 | . | 300 | . | 2850 | . | 2 | ТГ | 110 | 300 | 2850 | 27.3146 | 1705.7802 | 32140.2115 | 41622.197 | 31965.1001 | 64105.3116 | 73587.2971
ВК. | 110 | . | 300 | . | 2900 | . | 2 | ТГ | 110 | 300 | 2900 | 27.7726 | 1739.8958 | 32580.5036 | 42218.2976 | 32629.5739 | 65210.0775 | 74847.8715
ВК. | 110 | . | 300 | . | 2950 | . | 2 | ТГ | 110 | 300 | 2950 | 28.2137 | 1774.0114 | 33020.7957 | 42814.3984 | 33078.5508 | 66099.3465 | 75892.9492
ВК. | 110 | . | 300 | . | 3000 | . | 2 | ТГ | 110 | 300 | 3000 | 28.6717 | 1808.127 | 34559.3658 | 43410.4992 | 33743.0246 | 68302.3903 | 77153.5237
Теплообменник 50х200 мм
ВК. | 110 | . | 300 | . | 600 | . | 4 | ТГ | 110 | 300 | 600 | 7.1083 | 216.9697 | 12728.3634 | 15234.2434 | 7666.6994 | 20395.0628 | 22900.9429
ВК. | 110 | . | 300 | . | 650 | . | 4 | ТГ | 110 | 300 | 650 | 7.616 | 260.3636 | 13430.1845 | 16095.2485 | 8115.6762 | 21545.8607 | 24210.9247
ВК. | 110 | . | 300 | . | 700 | . | 4 | ТГ | 110 | 300 | 700 | 8.1406 | 303.7575 | 14064.7658 | 16888.6034 | 8780.1501 | 22844.9159 | 25668.7535
ВК. | 110 | . | 300 | . | 750 | . | 4 | ТГ | 110 | 300 | 750 | 8.6483 | 347.1515 | 14699.3472 | 17681.9582 | 9229.1269 | 23928.4741 | 26911.0851
ВК. | 110 | . | 300 | . | 800 | . | 4 | ТГ | 110 | 300 | 800 | 9.156 | 390.5454 | 15333.9286 | 18475.313 | 9678.1037 | 25012.0323 | 28153.4167
ВК. | 110 | . | 300 | . | 850 | . | 4 | ТГ | 110 | 300 | 850 | 9.6806 | 433.9393 | 15968.51 | 19268.6678 | 10342.5776 | 26311.0877 | 29611.2454
ВК. | 110 | . | 300 | . | 900 | . | 4 | ТГ | 110 | 300 | 900 | 10.1883 | 477.3333 | 16603.0913 | 20062.0227 | 10791.5544 | 27394.6457 | 30853.5771
ВК. | 110 | . | 300 | . | 950 | . | 4 | ТГ | 110 | 300 | 950 | 10.713 | 520.7272 | 17237.6727 | 20855.3776 | 11456.0282 | 28693.7009 | 32311.4058
ВК. | 110 | . | 300 | . | 1000 | . | 4 | ТГ | 110 | 300 | 1000 | 11.2206 | 564.1211 | 17872.2541 | 21648.7323 | 11905.0051 | 29777.2593 | 33553.7374
ВК. | 110 | . | 300 | . | 1050 | . | 4 | ТГ | 110 | 300 | 1050 | 11.7453 | 607.5151 | 18506.8356 | 22442.0872 | 12569.4789 | 31076.3144 | 35011.5661
ВК. | 110 | . | 300 | . | 1100 | . | 4 | ТГ | 110 | 300 | 1100 | 12.253 | 650.909 | 19141.4168 | 23235.442 | 13018.4558 | 32159.8726 | 36253.8978
ВК. | 110 | . | 300 | . | 1150 | . | 4 | ТГ | 110 | 300 | 1150 | 12.7606 | 694.303 | 19775.9982 | 24028.7969 | 13467.4326 | 33243.4308 | 37496.2295
ВК. | 110 | . | 300 | . | 1200 | . | 4 | ТГ | 110 | 300 | 1200 | 13.3638 | 737.6969 | 20482.6865 | 24894.6988 | 14131.9064 | 34614.5929 | 39026.6052
ВК. | 110 | . | 300 | . | 1250 | . | 4 | ТГ | 110 | 300 | 1250 | 13.8715 | 781.0908 | 21117.2679 | 25688.0537 | 14580.8833 | 35698.1512 | 40268.937
ВК. | 110 | . | 300 | . | 1300 | . | 4 | ТГ | 110 | 300 | 1300 | 14.3962 | 824.4848 | 21751.8493 | 26481.4084 | 15245.3571 | 36997.2064 | 41726.7655
ВК. | 110 | . | 300 | . | 1350 | . | 4 | ТГ | 110 | 300 | 1350 | 14.9038 | 867.8787 | 22386.4307 | 27274.7633 | 15694.3339 | 38080.7646 | 42969.0972
ВК. | 110 | . | 300 | . | 1400 | . | 4 | ТГ | 110 | 300 | 1400 | 15.4285 | 911.2726 | 23021.012 | 28068.1181 | 16358.8078 | 39379.8198 | 44426.9259
ВК. | 110 | . | 300 | . | 1450 | . | 4 | ТГ | 110 | 300 | 1450 | 15.9362 | 954.6666 | 23655.5934 | 28861.473 | 16807.7846 | 40463.378 | 45669.2575
ВК. | 110 | . | 300 | . | 1500 | . | 4 | ТГ | 110 | 300 | 1500 | 16.628 | 998.0605 | 24948.3646 | 30273.5666 | 17472.2585 | 42420.6231 | 47745.8251
ВК. | 110 | . | 300 | . | 1550 | . | 4 | ТГ | 110 | 300 | 1550 | 17.1357 | 1041.4544 | 25582.946 | 31066.9213 | 17921.2353 | 43504.1813 | 48988.1566
ВК. | 110 | . | 300 | . | 1600 | . | 4 | ТГ | 110 | 300 | 1600 | 17.6433 | 1084.8484 | 26217.5273 | 31860.2762 | 18370.2121 | 44587.7394 | 50230.4883
ВК. | 110 | . | 300 | . | 1650 | . | 4 | ТГ | 110 | 300 | 1650 | 18.168 | 1128.2423 | 26852.1087 | 32653.631 | 19034.686 | 45886.7947 | 51688.317
ВК. | 110 | . | 300 | . | 1700 | . | 4 | ТГ | 110 | 300 | 1700 | 18.6757 | 1171.6362 | 27486.6901 | 33446.9859 | 19483.6628 | 46970.3529 | 52930.6487
ВК. | 110 | . | 300 | . | 1750 | . | 4 | ТГ | 110 | 300 | 1750 | 19.2004 | 1215.0302 | 28121.2715 | 34240.3408 | 20148.1367 | 48269.4082 | 54388.4775
ВК. | 110 | . | 300 | . | 1800 | . | 4 | ТГ | 110 | 300 | 1800 | 19.708 | 1258.4241 | 28755.8528 | 35033.6955 | 20597.1135 | 49352.9663 | 55630.809
ВК. | 110 | . | 300 | . | 1850 | . | 4 | ТГ | 110 | 300 | 1850 | 20.2327 | 1301.818 | 29390.4342 | 35827.0504 | 21261.5873 | 50652.0215 | 57088.6377
ВК. | 110 | . | 300 | . | 1900 | . | 4 | ТГ | 110 | 300 | 1900 | 20.7404 | 1345.212 | 30025.0156 | 36620.4052 | 21710.5642 | 51735.5798 | 58330.9694
ВК. | 110 | . | 300 | . | 1950 | . | 4 | ТГ | 110 | 300 | 1950 | 21.3265 | 1388.6059 | 30731.7038 | 37486.3072 | 22159.541 | 52891.2448 | 59645.8482
ВК. | 110 | . | 300 | . | 2000 | . | 4 | ТГ | 110 | 300 | 2000 | 21.9428 | 1431.9998 | 31581.746 | 38571.8869 | 22824.0148 | 54405.7608 | 61395.9017
ВК. | 110 | . | 300 | . | 2050 | . | 4 | ТГ | 110 | 300 | 2050 | 22.4504 | 1475.3938 | 32216.3274 | 39365.2418 | 23272.9917 | 55489.3191 | 62638.2335
ВК. | 110 | . | 300 | . | 2100 | . | 4 | ТГ | 110 | 300 | 2100 | 22.9751 | 1518.7877 | 32850.9087 | 40158.5967 | 23937.4655 | 56788.3742 | 64096.0622
ВК. | 110 | . | 300 | . | 2150 | . | 4 | ТГ | 110 | 300 | 2150 | 23.4828 | 1562.1816 | 33485.4901 | 40951.9515 | 24386.4424 | 57871.9325 | 65338.3939
ВК. | 110 | . | 300 | . | 2200 | . | 4 | ТГ | 110 | 300 | 2200 | 24.0075 | 1605.5756 | 34120.0715 | 41745.3064 | 25050.9162 | 59170.9877 | 66796.2225
ВК. | 110 | . | 300 | . | 2250 | . | 4 | ТГ | 110 | 300 | 2250 | 24.5151 | 1648.9695 | 34754.653 | 42538.6611 | 25499.893 | 60254.5459 | 68038.5541
ВК. | 110 | . | 300 | . | 2300 | . | 4 | ТГ | 110 | 300 | 2300 | 25.0228 | 1692.3634 | 35389.2342 | 43332.016 | 25948.8699 | 61338.1041 | 69280.8859
ВК. | 110 | . | 300 | . | 2350 | . | 4 | ТГ | 110 | 300 | 2350 | 25.5475 | 1735.7574 | 36023.8156 | 44125.3708 | 26613.3437 | 62637.1593 | 70738.7144
ВК. | 110 | . | 300 | . | 2400 | . | 4 | ТГ | 110 | 300 | 2400 | 26.0551 | 1779.1513 | 36658.397 | 44918.7256 | 27062.3205 | 63720.7175 | 71981.0461
ВК. | 110 | . | 300 | . | 2450 | . | 4 | ТГ | 110 | 300 | 2450 | 26.747 | 1822.5452 | 37951.1683 | 46330.8193 | 27726.7944 | 65677.9626 | 74057.6137
ВК. | 110 | . | 300 | . | 2500 | . | 4 | ТГ | 110 | 300 | 2500 | 27.2546 | 1865.9392 | 38585.7495 | 47124.174 | 28175.7712 | 66761.5207 | 75299.9452
ВК. | 110 | . | 300 | . | 2550 | . | 4 | ТГ | 110 | 300 | 2550 | 27.7793 | 1909.3331 | 39220.3309 | 47917.5289 | 28840.2451 | 68060.576 | 76757.774
ВК. | 110 | . | 300 | . | 2600 | . | 4 | ТГ | 110 | 300 | 2600 | 28.287 | 1952.7271 | 39854.9124 | 48710.8837 | 29289.2219 | 69144.1342 | 78000.1056
ВК. | 110 | . | 300 | . | 2650 | . | 4 | ТГ | 110 | 300 | 2650 | 28.8117 | 1996.121 | 40489.4938 | 49504.2386 | 29953.6957 | 70443.1894 | 79457.9342
ВК. | 110 | . | 300 | . | 2700 | . | 4 | ТГ | 110 | 300 | 2700 | 29.3978 | 2039.5149 | 41196.182 | 50370.1405 | 30402.6726 | 71598.8546 | 80772.8131
ВК. | 110 | . | 300 | . | 2750 | . | 4 | ТГ | 110 | 300 | 2750 | 29.9055 | 2082.9089 | 41830.7634 | 51163.4954 | 30851.6494 | 72682.4128 | 82015.1447
ВК. | 110 | . | 300 | . | 2800 | . | 4 | ТГ | 110 | 300 | 2800 | 30.4302 | 2126.3028 | 42465.3448 | 51956.8501 | 31516.1232 | 73981.468 | 83472.9733
ВК. | 110 | . | 300 | . | 2850 | . | 4 | ТГ | 110 | 300 | 2850 | 30.9378 | 2169.6967 | 43099.9261 | 52750.205 | 31965.1001 | 75065.0262 | 84715.3051
ВК. | 110 | . | 300 | . | 2900 | . | 4 | ТГ | 110 | 300 | 2900 | 31.4625 | 2213.0907 | 43734.5075 | 53543.5599 | 32629.5739 | 76364.0814 | 86173.1338
ВК. | 110 | . | 300 | . | 2950 | . | 4 | ТГ | 110 | 300 | 2950 | 31.9702 | 2256.4846 | 44369.0889 | 54336.9147 | 33078.5508 | 77447.6397 | 87415.4654
ВК. | 110 | . | 300 | . | 3000 | . | 4 | ТГ | 110 | 300 | 3000 | 32.4949 | 2299.8785 | 46101.9482 | 55130.2695 | 33743.0246 | 79844.9727 | 88873.2941
Ширина конвектора 360 мм
Теплообменник 50х200 мм
ВК. | 110 | . | 360 | . | 600 | . | 4 | ТГ | 110 | 360 | 600 | 7.9319 | 235.687 | 13429.5756 | 16313.451 | 8602.2129 | 22031.7885 | 24915.664
ВК. | 110 | . | 360 | . | 650 | . | 4 | ТГ | 110 | 360 | 650 | 8.4874 | 282.8244 | 14090.4364 | 17152.8329 | 9119.5934 | 23210.0299 | 26272.4263
ВК. | 110 | . | 360 | . | 700 | . | 4 | ТГ | 110 | 360 | 700 | 9.0598 | 329.9618 | 14751.2972 | 17992.2148 | 9852.4709 | 24603.7682 | 27844.6857
ВК. | 110 | . | 360 | . | 750 | . | 4 | ТГ | 110 | 360 | 750 | 9.6153 | 377.0992 | 15412.158 | 18831.5966 | 10369.8514 | 25782.0095 | 29201.4481
ВК. | 110 | . | 360 | . | 800 | . | 4 | ТГ | 110 | 360 | 800 | 10.1707 | 424.2366 | 16073.0187 | 19670.9784 | 10887.232 | 26960.2507 | 30558.2103
ВК. | 110 | . | 360 | . | 850 | . | 4 | ТГ | 110 | 360 | 850 | 10.7432 | 471.374 | 16733.8796 | 20510.3602 | 11620.1094 | 28353.989 | 32130.4697
ВК. | 110 | . | 360 | . | 900 | . | 4 | ТГ | 110 | 360 | 900 | 11.2986 | 518.5114 | 17394.7404 | 21349.7421 | 12137.49 | 29532.2303 | 33487.2321
ВК. | 110 | . | 360 | . | 950 | . | 4 | ТГ | 110 | 360 | 950 | 11.8711 | 565.6488 | 18055.6012 | 22189.124 | 12870.3674 | 30925.9686 | 35059.4914
ВК. | 110 | . | 360 | . | 1000 | . | 4 | ТГ | 110 | 360 | 1000 | 12.4265 | 612.7863 | 18716.462 | 23028.5057 | 13387.748 | 32104.21 | 36416.2537
ВК. | 110 | . | 360 | . | 1050 | . | 4 | ТГ | 110 | 360 | 1050 | 12.999 | 659.9237 | 19377.3228 | 23867.8876 | 14120.6255 | 33497.9483 | 37988.513
ВК. | 110 | . | 360 | . | 1100 | . | 4 | ТГ | 110 | 360 | 1100 | 13.5544 | 707.0611 | 20038.1835 | 24707.2694 | 14638.006 | 34676.1895 | 39345.2754
ВК. | 110 | . | 360 | . | 1150 | . | 4 | ТГ | 110 | 360 | 1150 | 14.1098 | 754.1985 | 20699.0443 | 25546.6513 | 15155.3865 | 35854.4308 | 40702.0378
ВК. | 110 | . | 360 | . | 1200 | . | 4 | ТГ | 110 | 360 | 1200 | 14.7608 | 801.3359 | 21432.0121 | 26458.5802 | 15888.2641 | 37320.2762 | 42346.8443
ВК. | 110 | . | 360 | . | 1250 | . | 4 | ТГ | 110 | 360 | 1250 | 15.3163 | 848.4733 | 22092.8729 | 27297.9621 | 16405.6446 | 38498.5175 | 43703.6067
ВК. | 110 | . | 360 | . | 1300 | . | 4 | ТГ | 110 | 360 | 1300 | 15.8887 | 895.6107 | 22753.7336 | 28137.3439 | 17138.5221 | 39892.2557 | 45275.866
ВК. | 110 | . | 360 | . | 1350 | . | 4 | ТГ | 110 | 360 | 1350 | 16.4442 | 942.7481 | 23414.5944 | 28976.7258 | 17655.9026 | 41070.497 | 46632.6284
ВК. | 110 | . | 360 | . | 1400 | . | 4 | ТГ | 110 | 360 | 1400 | 17.0166 | 989.8855 | 24075.4552 | 29816.1075 | 18388.7801 | 42464.2353 | 48204.8876
ВК. | 110 | . | 360 | . | 1450 | . | 4 | ТГ | 110 | 360 | 1450 | 17.5721 | 1037.0229 | 24736.316 | 30655.4894 | 18906.1606 | 43642.4766 | 49561.65
ВК. | 110 | . | 360 | . | 1500 | . | 4 | ТГ | 110 | 360 | 1500 | 18.3478 | 1084.1603 | 26100.4192 | 32185.1829 | 19639.0381 | 45739.4572 | 51824.221
ВК. | 110 | . | 360 | . | 1550 | . | 4 | ТГ | 110 | 360 | 1550 | 18.9032 | 1131.2977 | 26761.28 | 33024.5648 | 20156.4186 | 46917.6986 | 53180.9834
ВК. | 110 | . | 360 | . | 1600 | . | 4 | ТГ | 110 | 360 | 1600 | 19.4586 | 1178.4351 | 27422.1408 | 33863.9467 | 20673.7991 | 48095.9399 | 54537.7458
ВК. | 110 | . | 360 | . | 1650 | . | 4 | ТГ | 110 | 360 | 1650 | 20.0311 | 1225.5725 | 28083.0016 | 34703.3285 | 21406.6766 | 49489.6782 | 56110.0051
ВК. | 110 | . | 360 | . | 1700 | . | 4 | ТГ | 110 | 360 | 1700 | 20.5866 | 1272.7099 | 28743.8624 | 35542.7103 | 21924.0571 | 50667.9195 | 57466.7674
ВК. | 110 | . | 360 | . | 1750 | . | 4 | ТГ | 110 | 360 | 1750 | 21.159 | 1319.8473 | 29404.7231 | 36382.0922 | 22656.9346 | 52061.6577 | 59039.0268
ВК. | 110 | . | 360 | . | 1800 | . | 4 | ТГ | 110 | 360 | 1800 | 21.7145 | 1366.9847 | 30065.5839 | 37221.474 | 23174.3151 | 53239.899 | 60395.7891
ВК. | 110 | . | 360 | . | 1850 | . | 4 | ТГ | 110 | 360 | 1850 | 22.2869 | 1414.1221 | 30726.4447 | 38060.8559 | 23907.1927 | 54633.6375 | 61968.0486
ВК. | 110 | . | 360 | . | 1900 | . | 4 | ТГ | 110 | 360 | 1900 | 22.8424 | 1461.2595 | 31387.3056 | 38900.2376 | 24424.5732 | 55811.8788 | 63324.8109
ВК. | 110 | . | 360 | . | 1950 | . | 4 | ТГ | 110 | 360 | 1950 | 23.4763 | 1508.3969 | 32120.2732 | 39812.1666 | 24941.9537 | 57062.2269 | 64754.1204
ВК. | 110 | . | 360 | . | 2000 | . | 4 | ТГ | 110 | 360 | 2000 | 24.1403 | 1555.5343 | 32996.5948 | 40943.7735 | 25674.8312 | 58671.426 | 66618.6047
ВК. | 110 | . | 360 | . | 2050 | . | 4 | ТГ | 110 | 360 | 2050 | 24.6958 | 1602.6717 | 33657.4556 | 41783.1554 | 26192.2117 | 59849.6673 | 67975.3671
ВК. | 110 | . | 360 | . | 2100 | . | 4 | ТГ | 110 | 360 | 2100 | 25.2682 | 1649.8091 | 34318.3164 | 42622.5371 | 26925.0892 | 61243.4057 | 69547.6263
ВК. | 110 | . | 360 | . | 2150 | . | 4 | ТГ | 110 | 360 | 2150 | 25.8237 | 1696.9465 | 34979.1771 | 43461.919 | 27442.4697 | 62421.6468 | 70904.3887
ВК. | 110 | . | 360 | . | 2200 | . | 4 | ТГ | 110 | 360 | 2200 | 26.3962 | 1744.084 | 35640.0379 | 44301.3008 | 28175.3472 | 63815.3852 | 72476.6481
ВК. | 110 | . | 360 | . | 2250 | . | 4 | ТГ | 110 | 360 | 2250 | 26.9516 | 1791.2214 | 36300.8987 | 45140.6827 | 28692.7277 | 64993.6265 | 73833.4104
ВК. | 110 | . | 360 | . | 2300 | . | 4 | ТГ | 110 | 360 | 2300 | 27.507 | 1838.3588 | 36961.7596 | 45980.0646 | 29210.1083 | 66171.8678 | 75190.1728
ВК. | 110 | . | 360 | . | 2350 | . | 4 | ТГ | 110 | 360 | 2350 | 28.0795 | 1885.4962 | 37622.6204 | 46819.4463 | 29942.9857 | 67565.6061 | 76762.432
ВК. | 110 | . | 360 | . | 2400 | . | 4 | ТГ | 110 | 360 | 2400 | 28.6349 | 1932.6336 | 38283.4812 | 47658.8282 | 30460.3663 | 68743.8474 | 78119.1944
ВК. | 110 | . | 360 | . | 2450 | . | 4 | ТГ | 110 | 360 | 2450 | 29.4106 | 1979.771 | 39647.5843 | 49188.5217 | 31193.2437 | 70840.828 | 80381.7655
ВК. | 110 | . | 360 | . | 2500 | . | 4 | ТГ | 110 | 360 | 2500 | 29.9661 | 2026.9084 | 40308.4451 | 50027.9036 | 31710.6243 | 72019.0694 | 81738.5278
ВК. | 110 | . | 360 | . | 2550 | . | 4 | ТГ | 110 | 360 | 2550 | 30.5385 | 2074.0458 | 40969.3059 | 50867.2854 | 32443.5019 | 73412.8078 | 83310.7873
ВК. | 110 | . | 360 | . | 2600 | . | 4 | ТГ | 110 | 360 | 2600 | 31.094 | 2121.1832 | 41630.1666 | 51706.6673 | 32960.8824 | 74591.049 | 84667.5497
ВК. | 110 | . | 360 | . | 2650 | . | 4 | ТГ | 110 | 360 | 2650 | 31.6664 | 2168.3206 | 42291.0274 | 52546.049 | 33693.7599 | 75984.7873 | 86239.8089
ВК. | 110 | . | 360 | . | 2700 | . | 4 | ТГ | 110 | 360 | 2700 | 32.3004 | 2215.458 | 43023.9952 | 53457.9781 | 34211.1404 | 77235.1356 | 87669.1185
ВК. | 110 | . | 360 | . | 2750 | . | 4 | ТГ | 110 | 360 | 2750 | 32.8558 | 2262.5954 | 43684.856 | 54297.3599 | 34728.5209 | 78413.3769 | 89025.8808
ВК. | 110 | . | 360 | . | 2800 | . | 4 | ТГ | 110 | 360 | 2800 | 33.4283 | 2309.7328 | 44345.7167 | 55136.7417 | 35461.3984 | 79807.1151 | 90598.1401
ВК. | 110 | . | 360 | . | 2850 | . | 4 | ТГ | 110 | 360 | 2850 | 33.9837 | 2356.8702 | 45006.5775 | 55976.1235 | 35978.7789 | 80985.3564 | 91954.9024
ВК. | 110 | . | 360 | . | 2900 | . | 4 | ТГ | 110 | 360 | 2900 | 34.5562 | 2404.0076 | 45667.4383 | 56815.5054 | 36711.6564 | 82379.0947 | 93527.1618
ВК. | 110 | . | 360 | . | 2950 | . | 4 | ТГ | 110 | 360 | 2950 | 35.1116 | 2451.145 | 46328.2991 | 57654.8873 | 37229.0369 | 83557.336 | 94883.9242
ВК. | 110 | . | 360 | . | 3000 | . | 4 | ТГ | 110 | 360 | 3000 | 35.6841 | 2498.2824 | 48087.4378 | 58494.269 | 37961.9144 | 86049.3522 | 96456.1834
Ширина конвектора 400 мм
Теплообменник 50х200 мм
ВК. | 110 | . | 400 | . | 600 | . | 4 | ТГ | 110 | 400 | 600 | 8.481 | 246.4535 | 13916.4754 | 17008.5687 | 9225.8885 | 23142.3639 | 26234.4573
ВК. | 110 | . | 400 | . | 650 | . | 4 | ТГ | 110 | 400 | 650 | 9.0683 | 295.7441 | 14594.8557 | 17878.6354 | 9788.8716 | 24383.7273 | 27667.5069
ВК. | 110 | . | 400 | . | 700 | . | 4 | ТГ | 110 | 400 | 700 | 9.6726 | 345.0348 | 15273.2362 | 18748.7018 | 10567.3515 | 25840.5876 | 29316.0533
ВК. | 110 | . | 400 | . | 750 | . | 4 | ТГ | 110 | 400 | 750 | 10.2599 | 394.3255 | 15951.6165 | 19618.7683 | 11130.3345 | 27081.951 | 30749.1028
ВК. | 110 | . | 400 | . | 800 | . | 4 | ТГ | 110 | 400 | 800 | 10.8472 | 443.6162 | 16629.997 | 20488.8348 | 11693.3174 | 28323.3144 | 32182.1522
ВК. | 110 | . | 400 | . | 850 | . | 4 | ТГ | 110 | 400 | 850 | 11.4515 | 492.9069 | 17308.3775 | 21358.9014 | 12471.7974 | 29780.1748 | 33830.6988
ВК. | 110 | . | 400 | . | 900 | . | 4 | ТГ | 110 | 400 | 900 | 12.0388 | 542.1976 | 17986.7578 | 22228.9679 | 13034.7803 | 31021.5381 | 35263.7481
ВК. | 110 | . | 400 | . | 950 | . | 4 | ТГ | 110 | 400 | 950 | 12.6431 | 591.4883 | 18665.1383 | 23099.0343 | 13813.2603 | 32478.3986 | 36912.2946
ВК. | 110 | . | 400 | . | 1000 | . | 4 | ТГ | 110 | 400 | 1000 | 13.2304 | 640.779 | 19343.5186 | 23969.1008 | 14376.2433 | 33719.7619 | 38345.3441
ВК. | 110 | . | 400 | . | 1050 | . | 4 | ТГ | 110 | 400 | 1050 | 13.8347 | 690.0697 | 20021.8991 | 24839.1673 | 15154.7232 | 35176.6223 | 39993.8905
ВК. | 110 | . | 400 | . | 1100 | . | 4 | ТГ | 110 | 400 | 1100 | 14.422 | 739.3604 | 20700.2794 | 25709.2339 | 15717.7062 | 36417.9856 | 41426.9401
ВК. | 110 | . | 400 | . | 1150 | . | 4 | ТГ | 110 | 400 | 1150 | 15.0093 | 788.6511 | 21378.6599 | 26579.3004 | 16280.6891 | 37659.349 | 42859.9895
ВК. | 110 | . | 400 | . | 1200 | . | 4 | ТГ | 110 | 400 | 1200 | 15.6921 | 837.9418 | 22129.1471 | 27521.914 | 17059.1691 | 39188.3163 | 44581.0832
ВК. | 110 | . | 400 | . | 1250 | . | 4 | ТГ | 110 | 400 | 1250 | 16.2794 | 887.2324 | 22807.5276 | 28391.9805 | 17622.152 | 40429.6796 | 46014.1325
ВК. | 110 | . | 400 | . | 1300 | . | 4 | ТГ | 110 | 400 | 1300 | 16.8838 | 936.5231 | 23485.9079 | 29262.047 | 18400.632 | 41886.54 | 47662.679
ВК. | 110 | . | 400 | . | 1350 | . | 4 | ТГ | 110 | 400 | 1350 | 17.471 | 985.8138 | 24164.2884 | 30132.1136 | 18963.6149 | 43127.9033 | 49095.7285
ВК. | 110 | . | 400 | . | 1400 | . | 4 | ТГ | 110 | 400 | 1400 | 18.0754 | 1035.1045 | 24842.6687 | 31002.1801 | 19742.095 | 44584.7637 | 50744.275
ВК. | 110 | . | 400 | . | 1450 | . | 4 | ТГ | 110 | 400 | 1450 | 18.6627 | 1084.3952 | 25521.0492 | 31872.2465 | 20305.0778 | 45826.1271 | 52177.3244
ВК. | 110 | . | 400 | . | 1500 | . | 4 | ТГ | 110 | 400 | 1500 | 19.4943 | 1133.6859 | 26989.5184 | 33514.635 | 21083.5579 | 48073.0762 | 54598.1929
ВК. | 110 | . | 400 | . | 1550 | . | 4 | ТГ | 110 | 400 | 1550 | 20.0816 | 1182.9766 | 27667.8988 | 34384.7015 | 21646.5408 | 49314.4396 | 56031.2422
ВК. | 110 | . | 400 | . | 1600 | . | 4 | ТГ | 110 | 400 | 1600 | 20.6688 | 1232.2673 | 28346.2792 | 35254.7681 | 22209.5238 | 50555.803 | 57464.2919
ВК. | 110 | . | 400 | . | 1650 | . | 4 | ТГ | 110 | 400 | 1650 | 21.2732 | 1281.558 | 29024.6596 | 36124.8346 | 22988.0038 | 52012.6634 | 59112.8384
ВК. | 110 | . | 400 | . | 1700 | . | 4 | ТГ | 110 | 400 | 1700 | 21.8605 | 1330.8487 | 29703.04 | 36994.901 | 23550.9867 | 53254.0267 | 60545.8877
ВК. | 110 | . | 400 | . | 1750 | . | 4 | ТГ | 110 | 400 | 1750 | 22.4648 | 1380.1394 | 30381.4204 | 37864.9675 | 24329.4667 | 54710.8871 | 62194.4342
ВК. | 110 | . | 400 | . | 1800 | . | 4 | ТГ | 110 | 400 | 1800 | 23.0521 | 1429.4301 | 31059.8008 | 38735.0341 | 24892.4496 | 55952.2504 | 63627.4837
ВК. | 110 | . | 400 | . | 1850 | . | 4 | ТГ | 110 | 400 | 1850 | 23.6564 | 1478.7207 | 31738.1812 | 39605.1006 | 25670.9296 | 57409.1109 | 65276.0302
ВК. | 110 | . | 400 | . | 1900 | . | 4 | ТГ | 110 | 400 | 1900 | 24.2437 | 1528.0114 | 32416.5616 | 40475.1671 | 26233.9125 | 58650.4741 | 66709.0796
ВК. | 110 | . | 400 | . | 1950 | . | 4 | ТГ | 110 | 400 | 1950 | 24.9095 | 1577.3021 | 33167.049 | 41417.7807 | 26796.8955 | 59963.9445 | 68214.6762
ВК. | 110 | . | 400 | . | 2000 | . | 4 | ТГ | 110 | 400 | 2000 | 25.6054 | 1626.5928 | 34060.8901 | 42580.0722 | 27575.3754 | 61636.2655 | 70155.4476
ВК. | 110 | . | 400 | . | 2050 | . | 4 | ТГ | 110 | 400 | 2050 | 26.1927 | 1675.8835 | 34739.2706 | 43450.1388 | 28138.3584 | 62877.629 | 71588.4972
ВК. | 110 | . | 400 | . | 2100 | . | 4 | ТГ | 110 | 400 | 2100 | 26.797 | 1725.1742 | 35417.6509 | 44320.2053 | 28916.8383 | 64334.4892 | 73237.0436
ВК. | 110 | . | 400 | . | 2150 | . | 4 | ТГ | 110 | 400 | 2150 | 27.3843 | 1774.4649 | 36096.0314 | 45190.2717 | 29479.8214 | 65575.8527 | 74670.0931
ВК. | 110 | . | 400 | . | 2200 | . | 4 | ТГ | 110 | 400 | 2200 | 27.9886 | 1823.7556 | 36774.4117 | 46060.3382 | 30258.3012 | 67032.7129 | 76318.6394
ВК. | 110 | . | 400 | . | 2250 | . | 4 | ТГ | 110 | 400 | 2250 | 28.5759 | 1873.0463 | 37452.7922 | 46930.4048 | 30821.2843 | 68274.0764 | 77751.6891
ВК. | 110 | . | 400 | . | 2300 | . | 4 | ТГ | 110 | 400 | 2300 | 29.1632 | 1922.337 | 38131.1725 | 47800.4713 | 31384.2672 | 69515.4396 | 79184.7385
ВК. | 110 | . | 400 | . | 2350 | . | 4 | ТГ | 110 | 400 | 2350 | 29.7675 | 1971.6277 | 38809.553 | 48670.5378 | 32162.7472 | 70972.3001 | 80833.2849
ВК. | 110 | . | 400 | . | 2400 | . | 4 | ТГ | 110 | 400 | 2400 | 30.3548 | 2020.9183 | 39487.9333 | 49540.6043 | 32725.7302 | 72213.6635 | 82266.3344
ВК. | 110 | . | 400 | . | 2450 | . | 4 | ТГ | 110 | 400 | 2450 | 31.1864 | 2070.209 | 40956.4026 | 51182.9927 | 33504.2101 | 74460.6127 | 84687.2028
ВК. | 110 | . | 400 | . | 2500 | . | 4 | ТГ | 110 | 400 | 2500 | 31.7737 | 2119.4997 | 41634.7829 | 52053.0593 | 34067.1931 | 75701.976 | 86120.2524
ВК. | 110 | . | 400 | . | 2550 | . | 4 | ТГ | 110 | 400 | 2550 | 32.378 | 2168.7904 | 42313.1634 | 52923.1258 | 34845.673 | 77158.8364 | 87768.7988
ВК. | 110 | . | 400 | . | 2600 | . | 4 | ТГ | 110 | 400 | 2600 | 32.9653 | 2218.0811 | 42991.5437 | 53793.1923 | 35408.656 | 78400.1997 | 89201.8483
ВК. | 110 | . | 400 | . | 2650 | . | 4 | ТГ | 110 | 400 | 2650 | 33.5696 | 2267.3718 | 43669.9242 | 54663.2588 | 36187.1359 | 79857.0601 | 90850.3947
ВК. | 110 | . | 400 | . | 2700 | . | 4 | ТГ | 110 | 400 | 2700 | 34.2354 | 2316.6625 | 44420.4115 | 55605.8724 | 36750.1189 | 81170.5304 | 92355.9913
ВК. | 110 | . | 400 | . | 2750 | . | 4 | ТГ | 110 | 400 | 2750 | 34.8227 | 2365.9532 | 45098.7919 | 56475.9389 | 37313.1018 | 82411.8938 | 93789.0407
ВК. | 110 | . | 400 | . | 2800 | . | 4 | ТГ | 110 | 400 | 2800 | 35.427 | 2415.2439 | 45777.1723 | 57346.0055 | 38091.5818 | 83868.7541 | 95437.5873
ВК. | 110 | . | 400 | . | 2850 | . | 4 | ТГ | 110 | 400 | 2850 | 36.0143 | 2464.5346 | 46455.5527 | 58216.072 | 38654.5647 | 85110.1175 | 96870.6367
ВК. | 110 | . | 400 | . | 2900 | . | 4 | ТГ | 110 | 400 | 2900 | 36.6186 | 2513.8253 | 47133.9331 | 59086.1384 | 39433.0447 | 86566.9778 | 98519.1832
ВК. | 110 | . | 400 | . | 2950 | . | 4 | ТГ | 110 | 400 | 2950 | 37.2059 | 2563.116 | 47812.3135 | 59956.2049 | 39996.0276 | 87808.3412 | 99952.2325
ВК. | 110 | . | 400 | . | 3000 | . | 4 | ТГ | 110 | 400 | 3000 | 37.8103 | 2612.4066 | 49588.9719 | 60826.2715 | 40774.5076 | 90363.4795 | 101600.7792
Теплообменник 50х300 мм
ВК. | 110 | . | 400 | . | 600 | . | 6 | ТГ | 110 | 400 | 600 | 8.1284 | 281.9888 | 16072.7332 | 19199.3347 | 9225.8885 | 25298.6218 | 28425.2233
ВК. | 110 | . | 400 | . | 650 | . | 6 | ТГ | 110 | 400 | 650 | 8.7823 | 338.3865 | 16945.4029 | 20266.6553 | 9788.8716 | 26734.2745 | 30055.5269
ВК. | 110 | . | 400 | . | 700 | . | 6 | ТГ | 110 | 400 | 700 | 10.3134 | 394.7843 | 17818.0725 | 21333.9759 | 10567.3515 | 28385.424 | 31901.3274
ВК. | 110 | . | 400 | . | 750 | . | 6 | ТГ | 110 | 400 | 750 | 10.9673 | 451.182 | 18690.7423 | 22401.2965 | 11130.3345 | 29821.0768 | 33531.631
ВК. | 110 | . | 400 | . | 800 | . | 6 | ТГ | 110 | 400 | 800 | 11.6212 | 507.5798 | 19563.412 | 23468.6171 | 11693.3174 | 31256.7294 | 35161.9345
ВК. | 110 | . | 400 | . | 850 | . | 6 | ТГ | 110 | 400 | 850 | 12.2921 | 563.9775 | 20436.0816 | 24535.9377 | 12471.7974 | 32907.879 | 37007.7351
ВК. | 110 | . | 400 | . | 900 | . | 6 | ТГ | 110 | 400 | 900 | 12.946 | 620.3753 | 21308.7513 | 25603.2583 | 13034.7803 | 34343.5316 | 38638.0386
ВК. | 110 | . | 400 | . | 950 | . | 6 | ТГ | 110 | 400 | 950 | 13.617 | 676.773 | 22181.4211 | 26670.5789 | 13813.2603 | 35994.6814 | 40483.8392
ВК. | 110 | . | 400 | . | 1000 | . | 6 | ТГ | 110 | 400 | 1000 | 14.2709 | 733.1708 | 23054.0908 | 27737.8995 | 14376.2433 | 37430.3341 | 42114.1428
ВК. | 110 | . | 400 | . | 1050 | . | 6 | ТГ | 110 | 400 | 1050 | 14.9419 | 789.5685 | 23926.7604 | 28805.2201 | 15154.7232 | 39081.4836 | 43959.9433
ВК. | 110 | . | 400 | . | 1100 | . | 6 | ТГ | 110 | 400 | 1100 | 15.5958 | 845.9663 | 24664.9507 | 29737.2403 | 15717.7062 | 40382.6569 | 45454.9465
ВК. | 110 | . | 400 | . | 1150 | . | 6 | ТГ | 110 | 400 | 1150 | 16.2497 | 902.3641 | 25739.3396 | 31007.5116 | 16280.6891 | 42020.0287 | 47288.2007
ВК. | 110 | . | 400 | . | 1200 | . | 6 | ТГ | 110 | 400 | 1200 | 17.0384 | 958.7618 | 26726.987 | 32190.5119 | 17059.1691 | 43786.1561 | 49249.681
ВК. | 110 | . | 400 | . | 1250 | . | 6 | ТГ | 110 | 400 | 1250 | 17.6923 | 1015.1596 | 27599.6566 | 33257.8325 | 17622.152 | 45221.8087 | 50879.9845
ВК. | 110 | . | 400 | . | 1300 | . | 6 | ТГ | 110 | 400 | 1300 | 18.3632 | 1071.5573 | 28472.3263 | 34325.153 | 18400.632 | 46872.9583 | 52725.7851
ВК. | 110 | . | 400 | . | 1350 | . | 6 | ТГ | 110 | 400 | 1350 | 19.0171 | 1127.9551 | 29344.9961 | 35392.4736 | 18963.6149 | 48308.611 | 54356.0886
ВК. | 110 | . | 400 | . | 1400 | . | 6 | ТГ | 110 | 400 | 1400 | 19.6881 | 1184.3528 | 30217.6658 | 36459.7942 | 19742.095 | 49959.7607 | 56201.8892
ВК. | 110 | . | 400 | . | 1450 | . | 6 | ТГ | 110 | 400 | 1450 | 20.342 | 1240.7506 | 31090.3354 | 37527.1148 | 20305.0778 | 51395.4133 | 57832.1927
ВК. | 110 | . | 400 | . | 1500 | . | 6 | ТГ | 110 | 400 | 1500 | 21.2402 | 1297.1483 | 32753.0939 | 39366.7574 | 21083.5579 | 53836.6518 | 60450.3153
ВК. | 110 | . | 400 | . | 1550 | . | 6 | ТГ | 110 | 400 | 1550 | 21.8941 | 1353.5461 | 33625.7637 | 40434.078 | 21646.5408 | 55272.3045 | 62080.6188
ВК. | 110 | . | 400 | . | 1600 | . | 6 | ТГ | 110 | 400 | 1600 | 22.5481 | 1409.9438 | 34498.4334 | 41501.3986 | 22209.5238 | 56707.9571 | 63710.9224
ВК. | 110 | . | 400 | . | 1650 | . | 6 | ТГ | 110 | 400 | 1650 | 23.219 | 1466.3416 | 35371.103 | 42568.7192 | 22988.0038 | 58359.1068 | 65556.723
ВК. | 110 | . | 400 | . | 1700 | . | 6 | ТГ | 110 | 400 | 1700 | 23.8729 | 1522.7393 | 36243.7727 | 43636.0399 | 23550.9867 | 59794.7594 | 67187.0266
ВК. | 110 | . | 400 | . | 1750 | . | 6 | ТГ | 110 | 400 | 1750 | 24.5439 | 1579.1371 | 37116.4425 | 44703.3605 | 24329.4667 | 61445.9092 | 69032.8272
ВК. | 110 | . | 400 | . | 1800 | . | 6 | ТГ | 110 | 400 | 1800 | 25.1978 | 1635.5348 | 37989.1121 | 45770.6811 | 24892.4496 | 62881.5617 | 70663.1307
ВК. | 110 | . | 400 | . | 1850 | . | 6 | ТГ | 110 | 400 | 1850 | 25.8687 | 1691.9326 | 38861.7818 | 46838.0017 | 25670.9296 | 64532.7114 | 72508.9313
ВК. | 110 | . | 400 | . | 1900 | . | 6 | ТГ | 110 | 400 | 1900 | 26.5226 | 1748.3303 | 39734.4514 | 47905.3223 | 26233.9125 | 65968.3639 | 74139.2348
ВК. | 110 | . | 400 | . | 1950 | . | 6 | ТГ | 110 | 400 | 1950 | 27.2943 | 1804.7281 | 40722.0989 | 49088.3226 | 26796.8955 | 67518.9945 | 75885.2181
ВК. | 110 | . | 400 | . | 2000 | . | 6 | ТГ | 110 | 400 | 2000 | 28.0568 | 1861.1259 | 41810.2294 | 50447.8681 | 27575.3754 | 69385.6048 | 78023.2436
ВК. | 110 | . | 400 | . | 2050 | . | 6 | ТГ | 110 | 400 | 2050 | 28.7107 | 1917.5236 | 42682.899 | 51515.1887 | 28138.3584 | 70821.2575 | 79653.5472
ВК. | 110 | . | 400 | . | 2100 | . | 6 | ТГ | 110 | 400 | 2100 | 29.3817 | 1973.9214 | 43555.5688 | 52582.5093 | 28916.8383 | 72472.4071 | 81499.3477
ВК. | 110 | . | 400 | . | 2150 | . | 6 | ТГ | 110 | 400 | 2150 | 30.0356 | 2030.3191 | 44428.2385 | 53649.8299 | 29479.8214 | 73908.0598 | 83129.6513
ВК. | 110 | . | 400 | . | 2200 | . | 6 | ТГ | 110 | 400 | 2200 | 30.7065 | 2086.7169 | 45300.9081 | 54717.1507 | 30258.3012 | 75559.2094 | 84975.4519
ВК. | 110 | . | 400 | . | 2250 | . | 6 | ТГ | 110 | 400 | 2250 | 31.3604 | 2143.1146 | 46173.5778 | 55784.4713 | 30821.2843 | 76994.8621 | 86605.7555
ВК. | 110 | . | 400 | . | 2300 | . | 6 | ТГ | 110 | 400 | 2300 | 32.0144 | 2199.5124 | 47046.2476 | 56851.7918 | 31384.2672 | 78430.5147 | 88236.059
ВК. | 110 | . | 400 | . | 2350 | . | 6 | ТГ | 110 | 400 | 2350 | 32.6853 | 2255.9101 | 47918.9172 | 57919.1124 | 32162.7472 | 80081.6644 | 90081.8596
ВК. | 110 | . | 400 | . | 2400 | . | 6 | ТГ | 110 | 400 | 2400 | 33.3392 | 2312.3079 | 48791.5869 | 58986.433 | 32725.7302 | 81517.3171 | 91712.1632
ВК. | 110 | . | 400 | . | 2450 | . | 6 | ТГ | 110 | 400 | 2450 | 34.2374 | 2368.7056 | 50454.3454 | 60826.0756 | 33504.2101 | 83958.5555 | 94330.2857
ВК. | 110 | . | 400 | . | 2500 | . | 6 | ТГ | 110 | 400 | 2500 | 34.8914 | 2425.1034 | 51327.0151 | 61893.3962 | 34067.1931 | 85394.2082 | 95960.5893
ВК. | 110 | . | 400 | . | 2550 | . | 6 | ТГ | 110 | 400 | 2550 | 35.5623 | 2481.5011 | 52199.6848 | 62960.7168 | 34845.673 | 87045.3578 | 97806.3898
ВК. | 110 | . | 400 | . | 2600 | . | 6 | ТГ | 110 | 400 | 2600 | 36.2162 | 2537.8989 | 53072.3545 | 64028.0374 | 35408.656 | 88481.0105 | 99436.6934
ВК. | 110 | . | 400 | . | 2650 | . | 6 | ТГ | 110 | 400 | 2650 | 36.8872 | 2594.2966 | 53945.0242 | 65095.358 | 36187.1359 | 90132.1601 | 101282.4939
ВК. | 110 | . | 400 | . | 2700 | . | 6 | ТГ | 110 | 400 | 2700 | 37.6588 | 2650.6944 | 54932.6717 | 66278.3583 | 36750.1189 | 91682.7906 | 103028.4772
ВК. | 110 | . | 400 | . | 2750 | . | 6 | ТГ | 110 | 400 | 2750 | 38.3127 | 2707.0922 | 55805.3413 | 67345.6789 | 37313.1018 | 93118.4431 | 104658.7807
ВК. | 110 | . | 400 | . | 2800 | . | 6 | ТГ | 110 | 400 | 2800 | 38.9837 | 2763.4899 | 56678.011 | 68412.9995 | 38091.5818 | 94769.5928 | 106504.5813
ВК. | 110 | . | 400 | . | 2850 | . | 6 | ТГ | 110 | 400 | 2850 | 39.6376 | 2819.8877 | 57550.6806 | 69480.3201 | 38654.5647 | 96205.2454 | 108134.8848
ВК. | 110 | . | 400 | . | 2900 | . | 6 | ТГ | 110 | 400 | 2900 | 40.3085 | 2876.2854 | 58423.3504 | 70547.6408 | 39433.0447 | 97856.3952 | 109980.6855
ВК. | 110 | . | 400 | . | 2950 | . | 6 | ТГ | 110 | 400 | 2950 | 40.9624 | 2932.6832 | 59296.0201 | 71614.9614 | 39996.0276 | 99292.0477 | 111610.989
ВК. | 110 | . | 400 | . | 3000 | . | 6 | ТГ | 110 | 400 | 3000 | 41.6334 | 2989.0809 | 61266.9677 | 72682.282 | 40774.5076 | 102041.4754 | 113456.7896

## 140
Вернуться на главную страницу
Вернуться Калькулятор теплоотдач ВК
Артикул конвектора | [8 empty] | Размеры, мм и вес, кг |  |  |  | Теплоотдача при (95/85/20), Вт | Конвектор с корпусом из оцинкованной стали (ОЦ 1мм), крашеный в черный цвет, без решетки и рамки. | Конвектор с корпусом из нержавеющей стали (AISI 0,8мм), без решетки и окантовки. | Стоимость Решетки и рамки в составе конвектора. | Конвектор с корпусом из оцинкованной стали (ОЦ 1мм), крашеный в черный цвет, с алюминиевой решеткой и рамкой (либо окантовкой). | Конвектор с корпусом из нержавеющей стали (AISI 0,8мм), с алюминиевой решеткой и рамкой (либо окантовкой).
[9 empty] | Высота | Ширина | Длина | Вес изделия вместе с упаковкой, кг. |  | Цена руб. с НДС
Ширина конвектора 160 мм
Исполнение данной ширины возможно только под окантовку
Теплообменник 100х100 мм
ВК. | 140 | . | 160 | . | 600 | . | 4 | ТК | 140 | 160 | 600 | 5.8879 | 162.9567 | 11861.5488 | 14002.3666 | 5483.8345 | 17345.3833 | 19486.2012
ВК. | 140 | . | 160 | . | 650 | . | 4 | ТК | 140 | 160 | 650 | 6.33 | 195.548 | 12451.8073 | 14749.0978 | 5773.2028 | 18225.0102 | 20522.3006
ВК. | 140 | . | 160 | . | 700 | . | 4 | ТК | 140 | 160 | 700 | 6.7892 | 228.1393 | 13042.066 | 15495.8288 | 6278.068 | 19320.134 | 21773.8968
ВК. | 140 | . | 160 | . | 750 | . | 4 | ТК | 140 | 160 | 750 | 7.2314 | 260.7306 | 13632.3246 | 16242.5599 | 6567.4363 | 20199.7609 | 22809.9962
ВК. | 140 | . | 160 | . | 800 | . | 4 | ТК | 140 | 160 | 800 | 7.6735 | 293.322 | 14222.5833 | 16989.291 | 6856.8046 | 21079.3879 | 23846.0956
ВК. | 140 | . | 160 | . | 850 | . | 4 | ТК | 140 | 160 | 850 | 8.1327 | 325.9133 | 14812.842 | 17736.0221 | 7361.6699 | 22174.5119 | 25097.692
ВК. | 140 | . | 160 | . | 900 | . | 4 | ТК | 140 | 160 | 900 | 8.5749 | 358.5046 | 15403.1006 | 18482.7532 | 7651.0381 | 23054.1386 | 26133.7913
ВК. | 140 | . | 160 | . | 950 | . | 4 | ТК | 140 | 160 | 950 | 9.0341 | 391.096 | 15993.3593 | 19229.4843 | 8155.9034 | 24149.2626 | 27385.3876
ВК. | 140 | . | 160 | . | 1000 | . | 4 | ТК | 140 | 160 | 1000 | 9.4762 | 423.6873 | 16583.6178 | 19976.2154 | 8445.2717 | 25028.8895 | 28421.4871
ВК. | 140 | . | 160 | . | 1050 | . | 4 | ТК | 140 | 160 | 1050 | 9.9354 | 456.2786 | 17173.8765 | 20722.9465 | 8950.137 | 26124.0135 | 29673.0834
ВК. | 140 | . | 160 | . | 1100 | . | 4 | ТК | 140 | 160 | 1100 | 10.3776 | 488.87 | 17764.1352 | 21469.6777 | 9239.5051 | 27003.6404 | 30709.1828
ВК. | 140 | . | 160 | . | 1150 | . | 4 | ТК | 140 | 160 | 1150 | 10.8197 | 521.4613 | 18354.3938 | 22216.4087 | 9528.8734 | 27883.2672 | 31745.2821
ВК. | 140 | . | 160 | . | 1200 | . | 4 | ТК | 140 | 160 | 1200 | 11.3574 | 554.0526 | 19012.9643 | 23035.6869 | 10033.7387 | 29046.703 | 33069.4256
ВК. | 140 | . | 160 | . | 1250 | . | 4 | ТК | 140 | 160 | 1250 | 11.7996 | 586.644 | 19603.223 | 23782.4181 | 10323.107 | 29926.33 | 34105.5251
ВК. | 140 | . | 160 | . | 1300 | . | 4 | ТК | 140 | 160 | 1300 | 12.2588 | 619.2353 | 20193.4817 | 24529.1491 | 10827.9722 | 31021.4538 | 35357.1213
ВК. | 140 | . | 160 | . | 1350 | . | 4 | ТК | 140 | 160 | 1350 | 12.7009 | 651.8266 | 20783.7402 | 25275.8801 | 11117.3405 | 31901.0807 | 36393.2206
ВК. | 140 | . | 160 | . | 1400 | . | 4 | ТК | 140 | 160 | 1400 | 13.1601 | 684.418 | 21373.9989 | 26022.6113 | 11622.2058 | 32996.2047 | 37644.8171
ВК. | 140 | . | 160 | . | 1450 | . | 4 | ТК | 140 | 160 | 1450 | 13.6023 | 717.0093 | 21964.2575 | 26769.3424 | 11911.5741 | 33875.8316 | 38680.9164
ВК. | 140 | . | 160 | . | 1500 | . | 4 | ТК | 140 | 160 | 1500 | 14.1362 | 749.6006 | 23023.247 | 27928.0265 | 12416.4392 | 35439.6862 | 40344.4657
ВК. | 140 | . | 160 | . | 1550 | . | 4 | ТК | 140 | 160 | 1550 | 14.5783 | 782.1919 | 23613.5057 | 28674.7575 | 12705.8075 | 36319.3132 | 41380.5651
ВК. | 140 | . | 160 | . | 1600 | . | 4 | ТК | 140 | 160 | 1600 | 15.0205 | 814.7833 | 24203.7643 | 29421.4887 | 12995.1758 | 37198.9401 | 42416.6645
ВК. | 140 | . | 160 | . | 1650 | . | 4 | ТК | 140 | 160 | 1650 | 15.4797 | 847.3746 | 24794.023 | 30168.2197 | 13500.0411 | 38294.0641 | 43668.2609
ВК. | 140 | . | 160 | . | 1700 | . | 4 | ТК | 140 | 160 | 1700 | 15.9218 | 879.9659 | 25384.2817 | 30914.9509 | 13789.4093 | 39173.691 | 44704.3602
ВК. | 140 | . | 160 | . | 1750 | . | 4 | ТК | 140 | 160 | 1750 | 16.381 | 912.5573 | 25974.5402 | 31661.6819 | 14294.2746 | 40268.8148 | 45955.9565
ВК. | 140 | . | 160 | . | 1800 | . | 4 | ТК | 140 | 160 | 1800 | 16.8232 | 945.1486 | 26564.7989 | 32408.413 | 14583.6429 | 41148.4418 | 46992.0559
ВК. | 140 | . | 160 | . | 1850 | . | 4 | ТК | 140 | 160 | 1850 | 17.2824 | 977.7399 | 27155.0575 | 33155.1442 | 15088.5082 | 42243.5657 | 48243.6523
ВК. | 140 | . | 160 | . | 1900 | . | 4 | ТК | 140 | 160 | 1900 | 17.7245 | 1010.3313 | 27745.3162 | 33901.8752 | 15377.8764 | 43123.1926 | 49279.7515
ВК. | 140 | . | 160 | . | 1950 | . | 4 | ТК | 140 | 160 | 1950 | 18.2452 | 1042.9226 | 28403.8866 | 34721.1535 | 15667.2447 | 44071.1313 | 50388.3982
ВК. | 140 | . | 160 | . | 2000 | . | 4 | ТК | 140 | 160 | 2000 | 18.7959 | 1075.5139 | 29198.266 | 35760.1095 | 16172.1099 | 45370.3759 | 51932.2195
ВК. | 140 | . | 160 | . | 2050 | . | 4 | ТК | 140 | 160 | 2050 | 19.2381 | 1108.1053 | 29788.5247 | 36506.8407 | 16461.4782 | 46250.003 | 52968.319
ВК. | 140 | . | 160 | . | 2100 | . | 4 | ТК | 140 | 160 | 2100 | 19.6973 | 1140.6966 | 30378.7833 | 37253.5717 | 16966.3435 | 47345.1268 | 54219.9153
ВК. | 140 | . | 160 | . | 2150 | . | 4 | ТК | 140 | 160 | 2150 | 20.1394 | 1173.2879 | 30969.042 | 38000.3028 | 17255.7117 | 48224.7537 | 55256.0145
ВК. | 140 | . | 160 | . | 2200 | . | 4 | ТК | 140 | 160 | 2200 | 20.5986 | 1205.8792 | 31559.3007 | 38747.034 | 17760.577 | 49319.8777 | 56507.611
ВК. | 140 | . | 160 | . | 2250 | . | 4 | ТК | 140 | 160 | 2250 | 21.0408 | 1238.4706 | 32149.5592 | 39493.765 | 18049.9453 | 50199.5045 | 57543.7103
ВК. | 140 | . | 160 | . | 2300 | . | 4 | ТК | 140 | 160 | 2300 | 21.4829 | 1271.0619 | 32739.8179 | 40240.4962 | 18339.3135 | 51079.1314 | 58579.8096
ВК. | 140 | . | 160 | . | 2350 | . | 4 | ТК | 140 | 160 | 2350 | 21.9421 | 1303.6532 | 33330.0765 | 40987.2272 | 18844.1788 | 52174.2553 | 59831.406
ВК. | 140 | . | 160 | . | 2400 | . | 4 | ТК | 140 | 160 | 2400 | 22.3843 | 1336.2446 | 33920.3352 | 41733.9584 | 19133.5471 | 53053.8823 | 60867.5054
ВК. | 140 | . | 160 | . | 2450 | . | 4 | ТК | 140 | 160 | 2450 | 22.9489 | 1368.8359 | 34979.3247 | 42892.6424 | 19638.4124 | 54617.7371 | 62531.0547
ВК. | 140 | . | 160 | . | 2500 | . | 4 | ТК | 140 | 160 | 2500 | 23.3603 | 1401.4272 | 35569.5833 | 43639.3736 | 19927.7807 | 55497.3639 | 63567.1542
ВК. | 140 | . | 160 | . | 2550 | . | 4 | ТК | 140 | 160 | 2550 | 23.8195 | 1434.0186 | 36159.842 | 44386.1046 | 20432.6458 | 56592.4878 | 64818.7504
ВК. | 140 | . | 160 | . | 2600 | . | 4 | ТК | 140 | 160 | 2600 | 24.2617 | 1466.6099 | 36750.1007 | 45132.8356 | 20722.0141 | 57472.1148 | 65854.8497
ВК. | 140 | . | 160 | . | 2650 | . | 4 | ТК | 140 | 160 | 2650 | 24.7209 | 1499.2012 | 37340.3593 | 45879.5668 | 21226.8794 | 58567.2387 | 67106.4462
ВК. | 140 | . | 160 | . | 2700 | . | 4 | ТК | 140 | 160 | 2700 | 25.2415 | 1531.7926 | 37998.9297 | 46698.845 | 21516.2477 | 59515.1774 | 68215.0927
ВК. | 140 | . | 160 | . | 2750 | . | 4 | ТК | 140 | 160 | 2750 | 25.6837 | 1564.3839 | 38589.1884 | 47445.5762 | 21805.6159 | 60394.8043 | 69251.192
ВК. | 140 | . | 160 | . | 2800 | . | 4 | ТК | 140 | 160 | 2800 | 26.1429 | 1596.9752 | 39179.4471 | 48192.3072 | 22310.4812 | 61489.9283 | 70502.7884
ВК. | 140 | . | 160 | . | 2850 | . | 4 | ТК | 140 | 160 | 2850 | 26.585 | 1629.5666 | 39769.7057 | 48939.0382 | 22599.8495 | 62369.5551 | 71538.8877
ВК. | 140 | . | 160 | . | 2900 | . | 4 | ТК | 140 | 160 | 2900 | 27.0442 | 1662.1579 | 40359.9644 | 49685.7694 | 23104.7148 | 63464.6791 | 72790.4842
ВК. | 140 | . | 160 | . | 2950 | . | 4 | ТК | 140 | 160 | 2950 | 27.4864 | 1694.7492 | 40950.2229 | 50432.5005 | 23394.0829 | 64344.3059 | 73826.5834
ВК. | 140 | . | 160 | . | 3000 | . | 4 | ТК | 140 | 160 | 3000 | 27.9456 | 1727.3405 | 42453.5539 | 52148.9141 | 23898.9482 | 66352.5021 | 76047.8624
Ширина конвектора 200 мм
Теплообменник 100х100 мм
ВК. | 140 | . | 200 | . | 600 | . | 4 | ТК | 140 | 200 | 600 | 6.0667 | 187.3065 | 12291.5868 | 14616.7214 | 6107.5101 | 18399.0969 | 20724.2315
ВК. | 140 | . | 200 | . | 650 | . | 4 | ТК | 140 | 200 | 650 | 6.5194 | 224.7678 | 12916.8153 | 15394.1371 | 6442.481 | 19359.2963 | 21836.618
ВК. | 140 | . | 200 | . | 700 | . | 4 | ТК | 140 | 200 | 700 | 6.9891 | 262.2291 | 13542.0438 | 16171.5528 | 6992.9486 | 20534.9924 | 23164.5015
ВК. | 140 | . | 200 | . | 750 | . | 4 | ТК | 140 | 200 | 750 | 7.4418 | 299.6904 | 14167.2723 | 16948.9686 | 7327.9193 | 21495.1916 | 24276.8879
ВК. | 140 | . | 200 | . | 800 | . | 4 | ТК | 140 | 200 | 800 | 7.8945 | 337.1517 | 14792.5007 | 17726.3844 | 7662.89 | 22455.3907 | 25389.2744
ВК. | 140 | . | 200 | . | 850 | . | 4 | ТК | 140 | 200 | 850 | 8.3642 | 374.613 | 15417.7292 | 18503.8002 | 8213.3577 | 23631.0869 | 26717.1579
ВК. | 140 | . | 200 | . | 900 | . | 4 | ТК | 140 | 200 | 900 | 8.8168 | 412.0743 | 16042.9576 | 19281.216 | 8548.3285 | 24591.2862 | 27829.5445
ВК. | 140 | . | 200 | . | 950 | . | 4 | ТК | 140 | 200 | 950 | 9.2865 | 449.5356 | 16668.1861 | 20058.6317 | 9098.7962 | 25766.9823 | 29157.4279
ВК. | 140 | . | 200 | . | 1000 | . | 4 | ТК | 140 | 200 | 1000 | 9.7392 | 486.9969 | 17293.4145 | 20836.0475 | 9433.7669 | 26727.1814 | 30269.8144
ВК. | 140 | . | 200 | . | 1050 | . | 4 | ТК | 140 | 200 | 1050 | 10.2089 | 524.4582 | 17918.643 | 21613.4633 | 9984.2346 | 27902.8776 | 31597.6979
ВК. | 140 | . | 200 | . | 1100 | . | 4 | ТК | 140 | 200 | 1100 | 10.6616 | 561.9195 | 18543.8715 | 22390.8789 | 10319.2054 | 28863.0769 | 32710.0843
ВК. | 140 | . | 200 | . | 1150 | . | 4 | ТК | 140 | 200 | 1150 | 11.1143 | 599.3808 | 19169.0999 | 23168.2947 | 10654.1761 | 29823.276 | 33822.4708
ВК. | 140 | . | 200 | . | 1200 | . | 4 | ТК | 140 | 200 | 1200 | 11.6625 | 636.8421 | 19866.4352 | 24018.2577 | 11204.6438 | 31071.079 | 35222.9014
ВК. | 140 | . | 200 | . | 1250 | . | 4 | ТК | 140 | 200 | 1250 | 12.1151 | 674.3034 | 20491.6636 | 24795.6734 | 11539.6145 | 32031.2781 | 36335.2879
ВК. | 140 | . | 200 | . | 1300 | . | 4 | ТК | 140 | 200 | 1300 | 12.5849 | 711.7647 | 21116.8921 | 25573.0892 | 12090.0821 | 33206.9742 | 37663.1714
ВК. | 140 | . | 200 | . | 1350 | . | 4 | ТК | 140 | 200 | 1350 | 13.0375 | 749.226 | 21742.1206 | 26350.505 | 12425.053 | 34167.1735 | 38775.558
ВК. | 140 | . | 200 | . | 1400 | . | 4 | ТК | 140 | 200 | 1400 | 13.5072 | 786.6873 | 22367.349 | 27127.9208 | 12975.5206 | 35342.8696 | 40103.4414
ВК. | 140 | . | 200 | . | 1450 | . | 4 | ТК | 140 | 200 | 1450 | 13.9599 | 824.1486 | 22992.5775 | 27905.3364 | 13310.4913 | 36303.0688 | 41215.8278
ВК. | 140 | . | 200 | . | 1500 | . | 4 | ТК | 140 | 200 | 1500 | 14.5165 | 861.6099 | 24137.2795 | 29143.7923 | 13860.959 | 37998.2385 | 43004.7513
ВК. | 140 | . | 200 | . | 1550 | . | 4 | ТК | 140 | 200 | 1550 | 14.9692 | 899.0712 | 24762.5079 | 29921.2081 | 14195.9298 | 38958.4378 | 44117.1379
ВК. | 140 | . | 200 | . | 1600 | . | 4 | ТК | 140 | 200 | 1600 | 15.4219 | 936.5325 | 25387.7364 | 30698.6239 | 14530.9005 | 39918.6369 | 45229.5244
ВК. | 140 | . | 200 | . | 1650 | . | 4 | ТК | 140 | 200 | 1650 | 15.8916 | 973.9938 | 26012.9648 | 31476.0397 | 15081.3682 | 41094.333 | 46557.4079
ВК. | 140 | . | 200 | . | 1700 | . | 4 | ТК | 140 | 200 | 1700 | 16.3443 | 1011.4551 | 26638.1933 | 32253.4555 | 15416.3389 | 42054.5322 | 47669.7943
ВК. | 140 | . | 200 | . | 1750 | . | 4 | ТК | 140 | 200 | 1750 | 16.814 | 1048.9164 | 27263.4218 | 33030.8712 | 15966.8066 | 43230.2283 | 48997.6778
ВК. | 140 | . | 200 | . | 1800 | . | 4 | ТК | 140 | 200 | 1800 | 17.2666 | 1086.3777 | 27888.6502 | 33808.2869 | 16301.7774 | 44190.4276 | 50110.0643
ВК. | 140 | . | 200 | . | 1850 | . | 4 | ТК | 140 | 200 | 1850 | 17.7364 | 1123.839 | 28513.8787 | 34585.7027 | 16852.2451 | 45366.1237 | 51437.9477
ВК. | 140 | . | 200 | . | 1900 | . | 4 | ТК | 140 | 200 | 1900 | 18.189 | 1161.3003 | 29139.1071 | 35363.1184 | 17187.2158 | 46326.3229 | 52550.3342
ВК. | 140 | . | 200 | . | 1950 | . | 4 | ТК | 140 | 200 | 1950 | 18.7202 | 1198.7616 | 29836.4425 | 36213.0814 | 17522.1864 | 47358.629 | 53735.2678
ВК. | 140 | . | 200 | . | 2000 | . | 4 | ТК | 140 | 200 | 2000 | 19.2815 | 1236.2229 | 30677.1316 | 37282.7221 | 18072.6543 | 48749.7859 | 55355.3764
ВК. | 140 | . | 200 | . | 2050 | . | 4 | ТК | 140 | 200 | 2050 | 19.7341 | 1273.6842 | 31302.3602 | 38060.1379 | 18407.6249 | 49709.9852 | 56467.7629
ВК. | 140 | . | 200 | . | 2100 | . | 4 | ТК | 140 | 200 | 2100 | 20.2039 | 1311.1455 | 31927.5887 | 38837.5537 | 18958.0926 | 50885.6813 | 57795.6463
ВК. | 140 | . | 200 | . | 2150 | . | 4 | ТК | 140 | 200 | 2150 | 20.6565 | 1348.6068 | 32552.8171 | 39614.9695 | 19293.0633 | 51845.8805 | 58908.0328
ВК. | 140 | . | 200 | . | 2200 | . | 4 | ТК | 140 | 200 | 2200 | 21.1262 | 1386.0681 | 33178.0456 | 40392.3853 | 19843.531 | 53021.5766 | 60235.9162
ВК. | 140 | . | 200 | . | 2250 | . | 4 | ТК | 140 | 200 | 2250 | 21.5789 | 1423.5294 | 33803.274 | 41169.801 | 20178.5018 | 53981.7759 | 61348.3028
ВК. | 140 | . | 200 | . | 2300 | . | 4 | ТК | 140 | 200 | 2300 | 22.0316 | 1460.9907 | 34428.5025 | 41947.2167 | 20513.4725 | 54941.975 | 62460.6892
ВК. | 140 | . | 200 | . | 2350 | . | 4 | ТК | 140 | 200 | 2350 | 22.5013 | 1498.452 | 35053.731 | 42724.6325 | 21063.9402 | 56117.6711 | 63788.5726
ВК. | 140 | . | 200 | . | 2400 | . | 4 | ТК | 140 | 200 | 2400 | 22.954 | 1535.9133 | 35678.9594 | 43502.0482 | 21398.9109 | 57077.8703 | 64900.9591
ВК. | 140 | . | 200 | . | 2450 | . | 4 | ТК | 140 | 200 | 2450 | 23.5307 | 1573.3746 | 36823.6613 | 44740.5041 | 21949.3787 | 58773.04 | 66689.8828
ВК. | 140 | . | 200 | . | 2500 | . | 4 | ТК | 140 | 200 | 2500 | 23.9633 | 1610.8359 | 37448.8897 | 45517.9199 | 22284.3494 | 59733.2391 | 67802.2693
ВК. | 140 | . | 200 | . | 2550 | . | 4 | ТК | 140 | 200 | 2550 | 24.433 | 1648.2972 | 38074.1182 | 46295.3357 | 22834.8171 | 60908.9353 | 69130.1528
ВК. | 140 | . | 200 | . | 2600 | . | 4 | ТК | 140 | 200 | 2600 | 24.8856 | 1685.7585 | 38699.3467 | 47072.7515 | 23169.7877 | 61869.1344 | 70242.5392
ВК. | 140 | . | 200 | . | 2650 | . | 4 | ТК | 140 | 200 | 2650 | 25.3554 | 1723.2198 | 39324.5751 | 47850.1671 | 23720.2554 | 63044.8305 | 71570.4226
ВК. | 140 | . | 200 | . | 2700 | . | 4 | ТК | 140 | 200 | 2700 | 25.8865 | 1760.6811 | 40021.9105 | 48700.1301 | 24055.2262 | 64077.1368 | 72755.3563
ВК. | 140 | . | 200 | . | 2750 | . | 4 | ТК | 140 | 200 | 2750 | 26.3392 | 1798.1424 | 40647.139 | 49477.5459 | 24390.1969 | 65037.3359 | 73867.7428
ВК. | 140 | . | 200 | . | 2800 | . | 4 | ТК | 140 | 200 | 2800 | 26.8089 | 1835.6037 | 41272.3674 | 50254.9616 | 24940.6646 | 66213.0321 | 75195.6262
ВК. | 140 | . | 200 | . | 2850 | . | 4 | ТК | 140 | 200 | 2850 | 27.2616 | 1873.065 | 41897.5959 | 51032.3774 | 25275.6353 | 67173.2312 | 76308.0127
ВК. | 140 | . | 200 | . | 2900 | . | 4 | ТК | 140 | 200 | 2900 | 27.7313 | 1910.5263 | 42522.8244 | 51809.7932 | 25826.103 | 68348.9273 | 77635.8962
ВК. | 140 | . | 200 | . | 2950 | . | 4 | ТК | 140 | 200 | 2950 | 28.184 | 1947.9876 | 43148.0528 | 52587.209 | 26161.0738 | 69309.1266 | 78748.2828
ВК. | 140 | . | 200 | . | 3000 | . | 4 | ТК | 140 | 200 | 3000 | 28.6537 | 1985.4489 | 44871.5593 | 53364.6246 | 26711.5415 | 71583.1007 | 80076.1661
Ширина конвектора 260 мм
Теплообменник 100х100 мм
ВК. | 140 | . | 260 | . | 600 | . | 4 | ТК | 140 | 260 | 600 | 6.9168 | 242.8508 | 12906.4723 | 15637.671 | 7043.0237 | 19949.496 | 22680.6947
ВК. | 140 | . | 260 | . | 650 | . | 4 | ТК | 140 | 260 | 650 | 7.4172 | 291.4209 | 13557.9802 | 16461.1137 | 7446.3981 | 21004.3782 | 23907.5118
ВК. | 140 | . | 260 | . | 700 | . | 4 | ТК | 140 | 260 | 700 | 7.9347 | 339.9911 | 14209.488 | 17284.5565 | 8065.2695 | 22274.7575 | 25349.826
ВК. | 140 | . | 260 | . | 750 | . | 4 | ТК | 140 | 260 | 750 | 8.4352 | 388.5612 | 14860.996 | 18107.9994 | 8468.6439 | 23329.6399 | 26576.6433
ВК. | 140 | . | 260 | . | 800 | . | 4 | ТК | 140 | 260 | 800 | 8.9356 | 437.1314 | 15512.5039 | 18931.4422 | 8872.0183 | 24384.5222 | 27803.4604
ВК. | 140 | . | 260 | . | 850 | . | 4 | ТК | 140 | 260 | 850 | 9.4531 | 485.7015 | 16164.0117 | 19754.8849 | 9490.8897 | 25654.9014 | 29245.7746
ВК. | 140 | . | 260 | . | 900 | . | 4 | ТК | 140 | 260 | 900 | 9.9536 | 534.2717 | 16815.5196 | 20578.3277 | 9894.2641 | 26709.7837 | 30472.5918
ВК. | 140 | . | 260 | . | 950 | . | 4 | ТК | 140 | 260 | 950 | 10.4711 | 582.8418 | 17467.0275 | 21401.7704 | 10513.1355 | 27980.1629 | 31914.9059
ВК. | 140 | . | 260 | . | 1000 | . | 4 | ТК | 140 | 260 | 1000 | 10.9715 | 631.412 | 18118.5353 | 22225.2132 | 10916.5099 | 29035.0452 | 33141.7231
ВК. | 140 | . | 260 | . | 1050 | . | 4 | ТК | 140 | 260 | 1050 | 11.489 | 679.9821 | 18770.0432 | 23048.656 | 11535.3811 | 30305.4243 | 34584.0371
ВК. | 140 | . | 260 | . | 1100 | . | 4 | ТК | 140 | 260 | 1100 | 11.9895 | 728.5523 | 19421.5511 | 23872.0987 | 11938.7555 | 31360.3066 | 35810.8543
ВК. | 140 | . | 260 | . | 1150 | . | 4 | ТК | 140 | 260 | 1150 | 12.4899 | 777.1224 | 20073.0589 | 24695.5415 | 12342.1299 | 32415.1889 | 37037.6714
ВК. | 140 | . | 260 | . | 1200 | . | 4 | ТК | 140 | 260 | 1200 | 13.0859 | 825.6926 | 20796.6737 | 25591.5314 | 12961.0013 | 33757.6751 | 38552.5327
ВК. | 140 | . | 260 | . | 1250 | . | 4 | ТК | 140 | 260 | 1250 | 13.5864 | 874.2627 | 21448.1816 | 26414.9742 | 13364.3757 | 34812.5573 | 39779.3499
ВК. | 140 | . | 260 | . | 1300 | . | 4 | ТК | 140 | 260 | 1300 | 14.1038 | 922.8329 | 22099.6895 | 27238.4169 | 13983.2471 | 36082.9366 | 41221.664
ВК. | 140 | . | 260 | . | 1350 | . | 4 | ТК | 140 | 260 | 1350 | 14.6043 | 971.4031 | 22751.1973 | 28061.8597 | 14386.6215 | 37137.8189 | 42448.4812
ВК. | 140 | . | 260 | . | 1400 | . | 4 | ТК | 140 | 260 | 1400 | 15.1218 | 1019.9732 | 23402.7052 | 28885.3024 | 15005.4929 | 38408.1981 | 43890.7954
ВК. | 140 | . | 260 | . | 1450 | . | 4 | ТК | 140 | 260 | 1450 | 15.6222 | 1068.5434 | 24054.2132 | 29708.7452 | 15408.8673 | 39463.0805 | 45117.6125
ВК. | 140 | . | 260 | . | 1500 | . | 4 | ТК | 140 | 260 | 1500 | 16.2596 | 1117.1135 | 25277.0644 | 31068.9165 | 16027.7387 | 41304.8032 | 47096.6552
ВК. | 140 | . | 260 | . | 1550 | . | 4 | ТК | 140 | 260 | 1550 | 16.76 | 1165.6837 | 25928.5723 | 31892.3593 | 16431.1131 | 42359.6854 | 48323.4724
ВК. | 140 | . | 260 | . | 1600 | . | 4 | ТК | 140 | 260 | 1600 | 17.2605 | 1214.2538 | 26580.0802 | 32715.802 | 16834.4875 | 43414.5677 | 49550.2896
ВК. | 140 | . | 260 | . | 1650 | . | 4 | ТК | 140 | 260 | 1650 | 17.778 | 1262.824 | 27231.588 | 33539.2448 | 17453.3588 | 44684.9468 | 50992.6036
ВК. | 140 | . | 260 | . | 1700 | . | 4 | ТК | 140 | 260 | 1700 | 18.2784 | 1311.3941 | 27883.0959 | 34362.6875 | 17856.7332 | 45739.8291 | 52219.4207
ВК. | 140 | . | 260 | . | 1750 | . | 4 | ТК | 140 | 260 | 1750 | 18.7959 | 1359.9643 | 28534.6037 | 35186.1303 | 18475.6046 | 47010.2083 | 53661.7349
ВК. | 140 | . | 260 | . | 1800 | . | 4 | ТК | 140 | 260 | 1800 | 19.2964 | 1408.5344 | 29186.1116 | 36009.5731 | 18878.979 | 48065.0906 | 54888.5521
ВК. | 140 | . | 260 | . | 1850 | . | 4 | ТК | 140 | 260 | 1850 | 19.8139 | 1457.1046 | 29837.6195 | 36833.016 | 19497.8504 | 49335.4699 | 56330.8663
ВК. | 140 | . | 260 | . | 1900 | . | 4 | ТК | 140 | 260 | 1900 | 20.3143 | 1505.6747 | 30489.1273 | 37656.4587 | 19901.2248 | 50390.3521 | 57557.6835
ВК. | 140 | . | 260 | . | 1950 | . | 4 | ТК | 140 | 260 | 1950 | 20.8933 | 1554.2449 | 31212.7422 | 38552.4485 | 20304.5992 | 51517.3414 | 58857.0477
ВК. | 140 | . | 260 | . | 2000 | . | 4 | ТК | 140 | 260 | 2000 | 21.5023 | 1602.815 | 32079.7108 | 39668.1164 | 20923.4706 | 53003.1814 | 60591.587
ВК. | 140 | . | 260 | . | 2050 | . | 4 | ТК | 140 | 260 | 2050 | 22.0028 | 1651.3852 | 32731.2187 | 40491.5591 | 21326.845 | 54058.0637 | 61818.4041
ВК. | 140 | . | 260 | . | 2100 | . | 4 | ТК | 140 | 260 | 2100 | 22.5203 | 1699.9553 | 33382.7265 | 41315.0019 | 21945.7164 | 55328.4429 | 63260.7183
ВК. | 140 | . | 260 | . | 2150 | . | 4 | ТК | 140 | 260 | 2150 | 23.0207 | 1748.5255 | 34034.2344 | 42138.4446 | 22349.0908 | 56383.3252 | 64487.5354
ВК. | 140 | . | 260 | . | 2200 | . | 4 | ТК | 140 | 260 | 2200 | 23.5382 | 1797.0956 | 34685.7424 | 42961.8874 | 22967.9622 | 57653.7046 | 65929.8496
ВК. | 140 | . | 260 | . | 2250 | . | 4 | ТК | 140 | 260 | 2250 | 24.0387 | 1845.6658 | 35337.2502 | 43785.3302 | 23371.3365 | 58708.5867 | 67156.6666
ВК. | 140 | . | 260 | . | 2300 | . | 4 | ТК | 140 | 260 | 2300 | 24.5391 | 1894.236 | 35988.7581 | 44608.7729 | 23774.7109 | 59763.469 | 68383.4838
ВК. | 140 | . | 260 | . | 2350 | . | 4 | ТК | 140 | 260 | 2350 | 25.0566 | 1942.8061 | 36640.266 | 45432.2157 | 24393.5823 | 61033.8482 | 69825.7979
ВК. | 140 | . | 260 | . | 2400 | . | 4 | ТК | 140 | 260 | 2400 | 25.557 | 1991.3763 | 37291.7738 | 46255.6584 | 24796.9567 | 62088.7305 | 71052.6151
ВК. | 140 | . | 260 | . | 2450 | . | 4 | ТК | 140 | 260 | 2450 | 26.2176 | 2039.9464 | 38514.6251 | 47615.8298 | 25415.8281 | 63930.4531 | 73031.6578
ВК. | 140 | . | 260 | . | 2500 | . | 4 | ТК | 140 | 260 | 2500 | 26.6949 | 2088.5166 | 39166.1329 | 48439.2725 | 25819.2025 | 64985.3354 | 74258.475
ВК. | 140 | . | 260 | . | 2550 | . | 4 | ТК | 140 | 260 | 2550 | 27.2123 | 2137.0867 | 39817.6408 | 49262.7153 | 26438.0738 | 66255.7147 | 75700.7891
ВК. | 140 | . | 260 | . | 2600 | . | 4 | ТК | 140 | 260 | 2600 | 27.7128 | 2185.6569 | 40469.1487 | 50086.158 | 26841.4483 | 67310.5969 | 76927.6063
ВК. | 140 | . | 260 | . | 2650 | . | 4 | ТК | 140 | 260 | 2650 | 28.2303 | 2234.227 | 41120.6567 | 50909.6008 | 27460.3196 | 68580.9763 | 78369.9204
ВК. | 140 | . | 260 | . | 2700 | . | 4 | ТК | 140 | 260 | 2700 | 28.8092 | 2282.7972 | 41844.2713 | 51805.5907 | 27863.694 | 69707.9654 | 79669.2848
ВК. | 140 | . | 260 | . | 2750 | . | 4 | ТК | 140 | 260 | 2750 | 29.3097 | 2331.3673 | 42495.7792 | 52629.0335 | 28267.0685 | 70762.8477 | 80896.1019
ВК. | 140 | . | 260 | . | 2800 | . | 4 | ТК | 140 | 260 | 2800 | 29.8272 | 2379.9375 | 43147.2871 | 53452.4762 | 28885.9397 | 72033.2268 | 82338.4159
ВК. | 140 | . | 260 | . | 2850 | . | 4 | ТК | 140 | 260 | 2850 | 30.3276 | 2428.5076 | 43798.7951 | 54275.919 | 29289.3141 | 73088.1092 | 83565.2331
ВК. | 140 | . | 260 | . | 2900 | . | 4 | ТК | 140 | 260 | 2900 | 30.8451 | 2477.0778 | 44450.3029 | 55099.3617 | 29908.1855 | 74358.4884 | 85007.5473
ВК. | 140 | . | 260 | . | 2950 | . | 4 | ТК | 140 | 260 | 2950 | 31.3456 | 2525.6479 | 45101.8108 | 55922.8045 | 30311.5599 | 75413.3707 | 86234.3644
ВК. | 140 | . | 260 | . | 3000 | . | 4 | ТК | 140 | 260 | 3000 | 31.8631 | 2574.2181 | 46851.5966 | 56746.2474 | 30930.4313 | 77782.028 | 87676.6787
Ширина конвектора 300 мм
Теплообменник 100х150 мм
ВК. | 140 | . | 300 | . | 600 | . | 6 | ТП | 140 | 300 | 600 | 8.5069 | 267.139 | 15586.7355 | 18919.5023 | 7666.6994 | 23253.4349 | 26586.2017
ВК. | 140 | . | 300 | . | 650 | . | 6 | ТП | 140 | 300 | 650 | 9.1725 | 320.5668 | 16437.2457 | 19983.6441 | 8115.6762 | 24552.9219 | 28099.3203
ВК. | 140 | . | 300 | . | 700 | . | 6 | ТП | 140 | 300 | 700 | 9.855 | 373.9946 | 17288.2923 | 21048.0033 | 8780.1501 | 26068.4424 | 29828.1534
ВК. | 140 | . | 300 | . | 750 | . | 6 | ТП | 140 | 300 | 750 | 10.5206 | 427.4224 | 18139.7894 | 22112.5456 | 9229.1269 | 27368.9163 | 31341.6725
ВК. | 140 | . | 300 | . | 800 | . | 6 | ТП | 140 | 300 | 800 | 11.1861 | 480.8502 | 18991.6683 | 23177.2439 | 9678.1037 | 28669.772 | 32855.3476
ВК. | 140 | . | 300 | . | 850 | . | 6 | ТП | 140 | 300 | 850 | 11.8687 | 534.278 | 19843.8737 | 24242.076 | 10342.5776 | 30186.4513 | 34584.6536
ВК. | 140 | . | 300 | . | 900 | . | 6 | ТП | 140 | 300 | 900 | 12.5343 | 587.7058 | 20696.3604 | 25307.0239 | 10791.5544 | 31487.9148 | 36098.5783
ВК. | 140 | . | 300 | . | 950 | . | 6 | ТП | 140 | 300 | 950 | 13.2169 | 641.1336 | 21549.0912 | 26372.0724 | 11456.0282 | 33005.1194 | 37828.1006
ВК. | 140 | . | 300 | . | 1000 | . | 6 | ТП | 140 | 300 | 1000 | 13.8824 | 694.5615 | 22402.0354 | 27437.2091 | 11905.0051 | 34307.0405 | 39342.2142
ВК. | 140 | . | 300 | . | 1050 | . | 6 | ТП | 140 | 300 | 1050 | 14.565 | 747.9893 | 23263.7072 | 28513.0749 | 12569.4789 | 35833.1861 | 41082.5538
ВК. | 140 | . | 300 | . | 1100 | . | 6 | ТП | 140 | 300 | 1100 | 15.2306 | 801.4171 | 24116.9905 | 29578.3506 | 13018.4558 | 37135.4463 | 42596.8064
ВК. | 140 | . | 300 | . | 1150 | . | 6 | ТП | 140 | 300 | 1150 | 15.8961 | 854.8449 | 24970.4217 | 30643.6881 | 13467.4326 | 38437.8543 | 44111.1207
ВК. | 140 | . | 300 | . | 1200 | . | 6 | ТП | 140 | 300 | 1200 | 16.7357 | 908.2727 | 25938.8833 | 31826.866 | 14131.9064 | 40070.7897 | 45958.7724
ВК. | 140 | . | 300 | . | 1250 | . | 6 | ТП | 140 | 300 | 1250 | 17.4012 | 961.7005 | 26792.5621 | 32892.2817 | 14580.8833 | 41373.4454 | 47473.165
ВК. | 140 | . | 300 | . | 1300 | . | 6 | ТП | 140 | 300 | 1300 | 18.0838 | 1015.1283 | 27646.3466 | 33957.7435 | 15245.3571 | 42891.7037 | 49203.1006
ВК. | 140 | . | 300 | . | 1350 | . | 6 | ТП | 140 | 300 | 1350 | 18.7494 | 1068.5561 | 28500.2269 | 35023.247 | 15694.3339 | 44194.5608 | 50717.5809
ВК. | 140 | . | 300 | . | 1400 | . | 6 | ТП | 140 | 300 | 1400 | 19.432 | 1121.9839 | 29354.1937 | 36088.7882 | 16358.8078 | 45713.0015 | 52447.596
ВК. | 140 | . | 300 | . | 1450 | . | 6 | ТП | 140 | 300 | 1450 | 20.0975 | 1175.4117 | 30208.2391 | 37154.364 | 16807.7846 | 47016.0236 | 53962.1486
ВК. | 140 | . | 300 | . | 1500 | . | 6 | ТП | 140 | 300 | 1500 | 20.924 | 1228.8395 | 31696.1471 | 38838.2727 | 17472.2585 | 49168.4056 | 56310.5312
ВК. | 140 | . | 300 | . | 1550 | . | 6 | ТП | 140 | 300 | 1550 | 21.5896 | 1282.2673 | 32550.1888 | 39903.9924 | 17921.2353 | 50471.4241 | 57825.2277
ВК. | 140 | . | 300 | . | 1600 | . | 6 | ТП | 140 | 300 | 1600 | 22.2551 | 1335.6951 | 33404.2972 | 40969.7335 | 18370.2121 | 51774.5093 | 59339.9456
ВК. | 140 | . | 300 | . | 1650 | . | 6 | ТП | 140 | 300 | 1650 | 22.9377 | 1389.1229 | 34258.4672 | 42035.4943 | 19034.686 | 53293.1532 | 61070.1803
ВК. | 140 | . | 300 | . | 1700 | . | 6 | ТП | 140 | 300 | 1700 | 23.6033 | 1442.5507 | 35112.6939 | 43101.2732 | 19483.6628 | 54596.3567 | 62584.936
ВК. | 140 | . | 300 | . | 1750 | . | 6 | ТП | 140 | 300 | 1750 | 24.2858 | 1495.9785 | 35966.973 | 44167.069 | 20148.1367 | 56115.1097 | 64315.2057
ВК. | 140 | . | 300 | . | 1800 | . | 6 | ТП | 140 | 300 | 1800 | 24.9514 | 1549.4063 | 36821.3006 | 45232.8802 | 20597.1135 | 57418.4141 | 65829.9937
ВК. | 140 | . | 300 | . | 1850 | . | 6 | ТП | 140 | 300 | 1850 | 25.634 | 1602.8341 | 37675.6731 | 46298.7059 | 21261.5873 | 58937.2603 | 67560.2932
ВК. | 140 | . | 300 | . | 1900 | . | 6 | ТП | 140 | 300 | 1900 | 26.2995 | 1656.2619 | 38530.0874 | 47364.5451 | 21710.5642 | 60240.6516 | 69075.1092
ВК. | 140 | . | 300 | . | 1950 | . | 6 | ТП | 140 | 300 | 1950 | 27.1221 | 1709.6897 | 39499.399 | 48547.9615 | 22159.541 | 61658.94 | 70707.5025
ВК. | 140 | . | 300 | . | 2000 | . | 6 | ТП | 140 | 300 | 2000 | 27.8962 | 1763.1175 | 40579.7789 | 49916.0212 | 22824.0148 | 63403.7937 | 72740.036
ВК. | 140 | . | 300 | . | 2050 | . | 6 | ТП | 140 | 300 | 2050 | 28.5618 | 1816.5453 | 41434.2814 | 50981.8715 | 23272.9917 | 64707.2731 | 74254.8632
ВК. | 140 | . | 300 | . | 2100 | . | 6 | ТП | 140 | 300 | 2100 | 29.2444 | 1869.9731 | 42288.8163 | 52047.7329 | 23937.4655 | 66226.2818 | 75985.1984
ВК. | 140 | . | 300 | . | 2150 | . | 6 | ТП | 140 | 300 | 2150 | 29.9099 | 1923.4009 | 43143.3815 | 53113.6047 | 24386.4424 | 67529.8239 | 77500.0471
ВК. | 140 | . | 300 | . | 2200 | . | 6 | ТП | 140 | 300 | 2200 | 30.5925 | 1976.8287 | 43997.9751 | 54179.4863 | 25050.9162 | 69048.8912 | 79230.4025
ВК. | 140 | . | 300 | . | 2250 | . | 6 | ТП | 140 | 300 | 2250 | 31.2581 | 2030.2566 | 44852.5954 | 55245.3773 | 25499.893 | 70352.4884 | 80745.2702
ВК. | 140 | . | 300 | . | 2300 | . | 6 | ТП | 140 | 300 | 2300 | 31.9236 | 2083.6844 | 45707.2409 | 56311.2769 | 25948.8699 | 71656.1108 | 82260.1468
ВК. | 140 | . | 300 | . | 2350 | . | 6 | ТП | 140 | 300 | 2350 | 32.6062 | 2137.1122 | 46561.91 | 57377.1846 | 26613.3437 | 73175.2537 | 83990.5283
ВК. | 140 | . | 300 | . | 2400 | . | 6 | ТП | 140 | 300 | 2400 | 33.2718 | 2190.54 | 47416.6015 | 58443.1001 | 27062.3205 | 74478.9219 | 85505.4206
ВК. | 140 | . | 300 | . | 2450 | . | 6 | ТП | 140 | 300 | 2450 | 34.1215 | 2243.9678 | 48903.5414 | 60128.0086 | 27726.7944 | 76630.3358 | 87854.803
ВК. | 140 | . | 300 | . | 2500 | . | 6 | ТП | 140 | 300 | 2500 | 34.7638 | 2297.3956 | 49758.2066 | 61193.9768 | 28175.7712 | 77933.9778 | 89369.748
ВК. | 140 | . | 300 | . | 2550 | . | 6 | ТП | 140 | 300 | 2550 | 35.4464 | 2350.8234 | 50612.8929 | 62259.9502 | 28840.2451 | 79453.138 | 91100.1953
ВК. | 140 | . | 300 | . | 2600 | . | 6 | ТП | 140 | 300 | 2600 | 36.1119 | 2404.2512 | 50521.0826 | 62136.7037 | 29289.2219 | 79810.3045 | 91425.9256
ВК. | 140 | . | 300 | . | 2650 | . | 6 | ТП | 140 | 300 | 2650 | 36.7945 | 2457.679 | 51628.8729 | 63520.4057 | 29953.6957 | 81582.5685 | 93474.1014
ВК. | 140 | . | 300 | . | 2700 | . | 6 | ТП | 140 | 300 | 2700 | 37.6171 | 2511.1068 | 52600.4856 | 64705.9943 | 30402.6726 | 83003.1582 | 95108.6669
ВК. | 140 | . | 300 | . | 2750 | . | 6 | ТП | 140 | 300 | 2750 | 38.2826 | 2564.5346 | 53457.3847 | 65774.4528 | 30851.6494 | 84309.0341 | 96626.1021
ВК. | 140 | . | 300 | . | 2800 | . | 6 | ТП | 140 | 300 | 2800 | 38.9652 | 2617.9624 | 54314.2911 | 66842.9123 | 31516.1232 | 85830.4143 | 98359.0354
ВК. | 140 | . | 300 | . | 2850 | . | 6 | ТП | 140 | 300 | 2850 | 39.6308 | 2671.3902 | 55171.2046 | 67911.3729 | 31965.1001 | 87136.3047 | 99876.473
ВК. | 140 | . | 300 | . | 2900 | . | 6 | ТП | 140 | 300 | 2900 | 40.3134 | 2724.818 | 56028.1245 | 68979.8346 | 32629.5739 | 88657.6983 | 101609.4085
ВК. | 140 | . | 300 | . | 2950 | . | 6 | ТП | 140 | 300 | 2950 | 40.9789 | 2778.2458 | 56885.0508 | 70048.2974 | 33078.5508 | 89963.6016 | 103126.8482
ВК. | 140 | . | 300 | . | 3000 | . | 6 | ТП | 140 | 300 | 3000 | 41.6615 | 2831.6736 | 58642.2448 | 71116.7612 | 33743.0246 | 92385.2694 | 104859.7858
Ширина конвектора 300 мм
Теплообменник 100х200 мм
ВК. | 140 | . | 300 | . | 600 | . | 8 | ТП | 140 | 300 | 600 | 8.4881 | 290.3685 | 17712.9926 | 20739.618 | 7666.6994 | 25379.692 | 28406.3174
ВК. | 140 | . | 300 | . | 650 | . | 8 | ТП | 140 | 300 | 650 | 9.1536 | 348.4422 | 18770.5986 | 21988.2537 | 8115.6762 | 26886.2748 | 30103.9299
ВК. | 140 | . | 300 | . | 700 | . | 8 | ТП | 140 | 300 | 700 | 9.8362 | 406.5159 | 19828.2046 | 23236.8893 | 8780.1501 | 28608.3547 | 32017.0395
ВК. | 140 | . | 300 | . | 750 | . | 8 | ТП | 140 | 300 | 750 | 10.5017 | 464.5896 | 20885.8108 | 24485.5249 | 9229.1269 | 30114.9377 | 33714.6519
ВК. | 140 | . | 300 | . | 800 | . | 8 | ТП | 140 | 300 | 800 | 11.1673 | 522.6633 | 21943.4168 | 25734.1606 | 9678.1037 | 31621.5205 | 35412.2643
ВК. | 140 | . | 300 | . | 850 | . | 8 | ТП | 140 | 300 | 850 | 11.8499 | 580.737 | 23001.0229 | 26982.7963 | 10342.5776 | 33343.6005 | 37325.3739
ВК. | 140 | . | 300 | . | 900 | . | 8 | ТП | 140 | 300 | 900 | 12.5154 | 638.8107 | 24058.6289 | 28231.4319 | 10791.5544 | 34850.1833 | 39022.9863
ВК. | 140 | . | 300 | . | 950 | . | 8 | ТП | 140 | 300 | 950 | 13.198 | 696.8844 | 25116.235 | 29480.0675 | 11456.0282 | 36572.2632 | 40936.0957
ВК. | 140 | . | 300 | . | 1000 | . | 8 | ТП | 140 | 300 | 1000 | 13.8636 | 754.9581 | 26173.8411 | 30728.7031 | 11905.0051 | 38078.8462 | 42633.7082
ВК. | 140 | . | 300 | . | 1050 | . | 8 | ТП | 140 | 300 | 1050 | 14.5462 | 813.0318 | 27231.4471 | 31977.3388 | 12569.4789 | 39800.926 | 44546.8177
ВК. | 140 | . | 300 | . | 1100 | . | 8 | ТП | 140 | 300 | 1100 | 15.2117 | 871.1055 | 28289.0531 | 33225.9744 | 13018.4558 | 41307.5089 | 46244.4303
ВК. | 140 | . | 300 | . | 1150 | . | 8 | ТП | 140 | 300 | 1150 | 15.8773 | 929.1792 | 29346.6593 | 34474.61 | 13467.4326 | 42814.0919 | 47942.0427
ВК. | 140 | . | 300 | . | 1200 | . | 8 | ТП | 140 | 300 | 1200 | 16.7169 | 987.2529 | 30548.4791 | 35868.34 | 14131.9064 | 44680.3855 | 50000.2463
ВК. | 140 | . | 300 | . | 1250 | . | 8 | ТП | 140 | 300 | 1250 | 17.3824 | 1045.3266 | 31606.0853 | 37116.9756 | 14580.8833 | 46186.9686 | 51697.8589
ВК. | 140 | . | 300 | . | 1300 | . | 8 | ТП | 140 | 300 | 1300 | 18.065 | 1103.4003 | 32663.6913 | 38365.6112 | 15245.3571 | 47909.0484 | 53610.9683
ВК. | 140 | . | 300 | . | 1350 | . | 8 | ТП | 140 | 300 | 1350 | 18.7305 | 1161.474 | 33721.2973 | 39614.2469 | 15694.3339 | 49415.6312 | 55308.5808
ВК. | 140 | . | 300 | . | 1400 | . | 8 | ТП | 140 | 300 | 1400 | 19.4131 | 1219.5477 | 34778.9033 | 40862.8825 | 16358.8078 | 51137.7111 | 57221.6903
ВК. | 140 | . | 300 | . | 1450 | . | 8 | ТП | 140 | 300 | 1450 | 20.0787 | 1277.6214 | 35836.5095 | 42111.5181 | 16807.7846 | 52644.2941 | 58919.3027
ВК. | 140 | . | 300 | . | 1500 | . | 8 | ТП | 140 | 300 | 1500 | 20.9005 | 1335.6951 | 37552.3053 | 43978.8925 | 17472.2585 | 55024.5638 | 61451.151
ВК. | 140 | . | 300 | . | 1550 | . | 8 | ТП | 140 | 300 | 1550 | 21.566 | 1393.7688 | 38609.9114 | 45227.5281 | 17921.2353 | 56531.1467 | 63148.7634
ВК. | 140 | . | 300 | . | 1600 | . | 8 | ТП | 140 | 300 | 1600 | 22.2316 | 1451.8425 | 39667.5175 | 46476.1638 | 18370.2121 | 58037.7296 | 64846.3759
ВК. | 140 | . | 300 | . | 1650 | . | 8 | ТП | 140 | 300 | 1650 | 22.9142 | 1509.9162 | 40725.1236 | 47724.7994 | 19034.686 | 59759.8096 | 66759.4854
ВК. | 140 | . | 300 | . | 1700 | . | 8 | ТП | 140 | 300 | 1700 | 23.5797 | 1567.9899 | 41782.7296 | 48973.435 | 19483.6628 | 61266.3924 | 68457.0978
ВК. | 140 | . | 300 | . | 1750 | . | 8 | ТП | 140 | 300 | 1750 | 24.2623 | 1626.0636 | 42840.3356 | 50222.0706 | 20148.1367 | 62988.4723 | 70370.2073
ВК. | 140 | . | 300 | . | 1800 | . | 8 | ТП | 140 | 300 | 1800 | 24.9278 | 1684.1373 | 43897.9418 | 51470.7064 | 20597.1135 | 64495.0553 | 72067.8198
ВК. | 140 | . | 300 | . | 1850 | . | 8 | ТП | 140 | 300 | 1850 | 25.6104 | 1742.211 | 44955.5478 | 52719.342 | 21261.5873 | 66217.1351 | 73980.9292
ВК. | 140 | . | 300 | . | 1900 | . | 8 | ТП | 140 | 300 | 1900 | 26.276 | 1800.2847 | 46013.1538 | 53967.9776 | 21710.5642 | 67723.718 | 75678.5418
ВК. | 140 | . | 300 | . | 1950 | . | 8 | ТП | 140 | 300 | 1950 | 27.0985 | 1858.3584 | 47214.9738 | 55361.7075 | 22159.541 | 69374.5148 | 77521.2485
ВК. | 140 | . | 300 | . | 2000 | . | 8 | ТП | 140 | 300 | 2000 | 27.8727 | 1916.4321 | 48488.0406 | 56902.5681 | 22824.0148 | 71312.0553 | 79726.5828
ВК. | 140 | . | 300 | . | 2050 | . | 8 | ТП | 140 | 300 | 2050 | 28.5382 | 1974.5058 | 49545.6466 | 58151.2038 | 23272.9917 | 72818.6383 | 81424.1955
ВК. | 140 | . | 300 | . | 2100 | . | 8 | ТП | 140 | 300 | 2100 | 29.2208 | 2032.5795 | 50603.2526 | 59399.8394 | 23937.4655 | 74540.7181 | 83337.3049
ВК. | 140 | . | 300 | . | 2150 | . | 8 | ТП | 140 | 300 | 2150 | 29.8864 | 2090.6532 | 51660.8588 | 60648.475 | 24386.4424 | 76047.3012 | 85034.9174
ВК. | 140 | . | 300 | . | 2200 | . | 8 | ТП | 140 | 300 | 2200 | 30.569 | 2148.7269 | 52718.4648 | 61897.1106 | 25050.9162 | 77769.381 | 86948.0268
ВК. | 140 | . | 300 | . | 2250 | . | 8 | ТП | 140 | 300 | 2250 | 31.2345 | 2206.8006 | 53776.0709 | 63145.7463 | 25499.893 | 79275.9638 | 88645.6393
ВК. | 140 | . | 300 | . | 2300 | . | 8 | ТП | 140 | 300 | 2300 | 31.9001 | 2264.8743 | 54833.6769 | 64394.3819 | 25948.8699 | 80782.5468 | 90343.2518
ВК. | 140 | . | 300 | . | 2350 | . | 8 | ТП | 140 | 300 | 2350 | 32.5827 | 2322.948 | 55891.283 | 65643.0176 | 26613.3437 | 82504.6267 | 92256.3612
ВК. | 140 | . | 300 | . | 2400 | . | 8 | ТП | 140 | 300 | 2400 | 33.2482 | 2381.0217 | 56948.8891 | 66891.6532 | 27062.3205 | 84011.2095 | 93953.9736
ВК. | 140 | . | 300 | . | 2450 | . | 8 | ТП | 140 | 300 | 2450 | 34.0979 | 2439.0954 | 58664.6849 | 68759.0276 | 27726.7944 | 86391.4793 | 96485.822
ВК. | 140 | . | 300 | . | 2500 | . | 8 | ТП | 140 | 300 | 2500 | 34.7355 | 2497.1691 | 59722.2911 | 70007.6632 | 28175.7712 | 87898.0622 | 98183.4344
ВК. | 140 | . | 300 | . | 2550 | . | 8 | ТП | 140 | 300 | 2550 | 35.4181 | 2555.2428 | 60779.8971 | 71256.2988 | 28840.2451 | 89620.1422 | 100096.5439
ВК. | 140 | . | 300 | . | 2600 | . | 8 | ТП | 140 | 300 | 2600 | 36.0837 | 2613.3165 | 61837.5031 | 72504.9344 | 29289.2219 | 91126.725 | 101794.1563
ВК. | 140 | . | 300 | . | 2650 | . | 8 | ТП | 140 | 300 | 2650 | 36.7663 | 2671.3902 | 62895.1093 | 73753.5702 | 29953.6957 | 92848.8049 | 103707.2658
ВК. | 140 | . | 300 | . | 2700 | . | 8 | ТП | 140 | 300 | 2700 | 37.5888 | 2729.4639 | 64096.9291 | 75147.3 | 30402.6726 | 94499.6017 | 105549.9725
ВК. | 140 | . | 300 | . | 2750 | . | 8 | ТП | 140 | 300 | 2750 | 38.2544 | 2787.5376 | 65154.5351 | 76395.9356 | 30851.6494 | 96006.1845 | 107247.5849
ВК. | 140 | . | 300 | . | 2800 | . | 8 | ТП | 140 | 300 | 2800 | 38.937 | 2845.6113 | 66212.1413 | 77644.5713 | 31516.1232 | 97728.2644 | 109160.6945
ВК. | 140 | . | 300 | . | 2850 | . | 8 | ТП | 140 | 300 | 2850 | 39.6025 | 2903.685 | 67269.7473 | 78893.2069 | 31965.1001 | 99234.8474 | 110858.307
ВК. | 140 | . | 300 | . | 2900 | . | 8 | ТП | 140 | 300 | 2900 | 40.2851 | 2961.7587 | 68327.3533 | 80141.8425 | 32629.5739 | 100956.9272 | 112771.4164
ВК. | 140 | . | 300 | . | 2950 | . | 8 | ТП | 140 | 300 | 2950 | 40.9506 | 3019.8324 | 69384.9594 | 81390.4781 | 33078.5508 | 102463.5102 | 114469.0289
ВК. | 140 | . | 300 | . | 3000 | . | 8 | ТП | 140 | 300 | 3000 | 41.6332 | 3077.9061 | 71540.8434 | 82639.1139 | 33743.0246 | 105283.868 | 116382.1384
Ширина конвектора 360 мм
Теплообменник 100х150 мм
ВК. | 140 | . | 360 | . | 600 | . | 6 | ТП | 140 | 360 | 600 | 9.3507 | 278.4207 | 16115.8125 | 19843.3445 | 8602.2129 | 24718.0254 | 28445.5575
ВК. | 140 | . | 360 | . | 650 | . | 6 | ТП | 140 | 360 | 650 | 10.064 | 334.1048 | 16986.7683 | 20945.867 | 9119.5934 | 26106.3617 | 30065.4605
ВК. | 140 | . | 360 | . | 700 | . | 6 | ТП | 140 | 360 | 700 | 10.7944 | 389.789 | 17858.3515 | 22048.7079 | 9852.4709 | 27710.8225 | 31901.1789
ВК. | 140 | . | 360 | . | 750 | . | 6 | ТП | 140 | 360 | 750 | 11.5077 | 445.4731 | 18730.4618 | 23151.8174 | 10369.8514 | 29100.3133 | 33521.6688
ВК. | 140 | . | 360 | . | 800 | . | 6 | ТП | 140 | 360 | 800 | 12.221 | 501.1573 | 19603.0187 | 24255.1554 | 10887.232 | 30490.2506 | 35142.3874
ВК. | 140 | . | 360 | . | 850 | . | 6 | ТП | 140 | 360 | 850 | 12.9514 | 556.8414 | 20475.9574 | 25358.6898 | 11620.1094 | 32096.0669 | 36978.7992
ВК. | 140 | . | 360 | . | 900 | . | 6 | ТП | 140 | 360 | 900 | 13.6647 | 612.5255 | 21349.2253 | 26462.3935 | 12137.49 | 33486.7152 | 38599.8835
ВК. | 140 | . | 360 | . | 950 | . | 6 | ТП | 140 | 360 | 950 | 14.3951 | 668.2097 | 22222.7786 | 27566.245 | 12870.3674 | 35093.1461 | 40436.6124
ВК. | 140 | . | 360 | . | 1000 | . | 6 | ТП | 140 | 360 | 1000 | 15.1084 | 723.8938 | 23096.5815 | 28670.2257 | 13387.748 | 36484.3295 | 42057.9737
ВК. | 140 | . | 360 | . | 1050 | . | 6 | ТП | 140 | 360 | 1050 | 15.8388 | 779.578 | 23979.4067 | 29785.4469 | 14120.6255 | 38100.0322 | 43906.0724
ВК. | 140 | . | 360 | . | 1100 | . | 6 | ТП | 140 | 360 | 1100 | 16.5521 | 835.2621 | 24853.6063 | 30889.6314 | 14638.006 | 39491.6123 | 45527.6374
ВК. | 140 | . | 360 | . | 1150 | . | 6 | ТП | 140 | 360 | 1150 | 17.2655 | 890.9462 | 25727.979 | 31993.9064 | 15155.3865 | 40883.3655 | 47149.2929
ВК. | 140 | . | 360 | . | 1200 | . | 6 | ТП | 140 | 360 | 1200 | 18.1528 | 946.6304 | 26717.1766 | 33215.5674 | 15888.2641 | 42605.4407 | 49103.8314
ВК. | 140 | . | 360 | . | 1250 | . | 6 | ТП | 140 | 360 | 1250 | 18.8662 | 1002.3145 | 27591.8466 | 34319.9779 | 16405.6446 | 43997.4912 | 50725.6225
ВК. | 140 | . | 360 | . | 1300 | . | 6 | ТП | 140 | 360 | 1300 | 19.5965 | 1057.9987 | 28466.64 | 35424.4547 | 17138.5221 | 45605.1621 | 52562.9768
ВК. | 140 | . | 360 | . | 1350 | . | 6 | ТП | 140 | 360 | 1350 | 20.3099 | 1113.6828 | 29341.5445 | 36528.9914 | 17655.9026 | 46997.4471 | 54184.894
ВК. | 140 | . | 360 | . | 1400 | . | 6 | ТП | 140 | 360 | 1400 | 21.0402 | 1169.3669 | 30216.55 | 37633.5823 | 18388.7801 | 48605.33 | 56022.3624
ВК. | 140 | . | 360 | . | 1450 | . | 6 | ТП | 140 | 360 | 1450 | 21.7536 | 1225.0511 | 31091.6471 | 38738.2228 | 18906.1606 | 49997.8077 | 57644.3834
ВК. | 140 | . | 360 | . | 1500 | . | 6 | ТП | 140 | 360 | 1500 | 22.6592 | 1280.7352 | 32640.9237 | 40527.4693 | 19639.0381 | 52279.9618 | 60166.5073
ВК. | 140 | . | 360 | . | 1550 | . | 6 | ТП | 140 | 360 | 1550 | 23.3725 | 1336.4194 | 33516.0002 | 41632.235 | 20156.4186 | 53672.4188 | 61788.6536
ВК. | 140 | . | 360 | . | 1600 | . | 6 | ТП | 140 | 360 | 1600 | 24.0859 | 1392.1035 | 34391.1555 | 42737.0359 | 20673.7991 | 55064.9546 | 63410.835
ВК. | 140 | . | 360 | . | 1650 | . | 6 | ТП | 140 | 360 | 1650 | 24.8162 | 1447.7876 | 35266.3832 | 43841.8691 | 21406.6766 | 56673.0598 | 65248.5457
ВК. | 140 | . | 360 | . | 1700 | . | 6 | ТП | 140 | 360 | 1700 | 25.5296 | 1503.4718 | 36141.6778 | 44946.732 | 21924.0571 | 58065.7349 | 66870.7891
ВК. | 140 | . | 360 | . | 1750 | . | 6 | ТП | 140 | 360 | 1750 | 26.2599 | 1559.1559 | 37017.0341 | 46051.6227 | 22656.9346 | 59673.9687 | 68708.5573
ВК. | 140 | . | 360 | . | 1800 | . | 6 | ТП | 140 | 360 | 1800 | 26.9733 | 1614.8401 | 37892.4475 | 47156.5388 | 23174.3151 | 61066.7626 | 70330.8539
ВК. | 140 | . | 360 | . | 1850 | . | 6 | ТП | 140 | 360 | 1850 | 27.7036 | 1670.5242 | 38767.9139 | 48261.4786 | 23907.1927 | 62675.1066 | 72168.6713
ВК. | 140 | . | 360 | . | 1900 | . | 6 | ТП | 140 | 360 | 1900 | 28.417 | 1726.2083 | 39643.4294 | 49366.4404 | 24424.5732 | 64068.0027 | 73791.0136
ВК. | 140 | . | 360 | . | 1950 | . | 6 | ТП | 140 | 360 | 1950 | 29.2873 | 1781.8925 | 40633.6825 | 50588.58 | 24941.9537 | 65575.6362 | 75530.5337
ВК. | 140 | . | 360 | . | 2000 | . | 6 | ТП | 140 | 360 | 2000 | 30.1092 | 1837.5766 | 41736.4849 | 51997.7043 | 25674.8312 | 67411.3162 | 77672.5356
ВК. | 140 | . | 360 | . | 2050 | . | 6 | ТП | 140 | 360 | 2050 | 30.8226 | 1893.2608 | 42612.1106 | 53102.7041 | 26192.2117 | 68804.3223 | 79294.9159
ВК. | 140 | . | 360 | . | 2100 | . | 6 | ТП | 140 | 360 | 2100 | 31.5529 | 1948.9449 | 43487.7742 | 54207.7214 | 26925.0892 | 70412.8634 | 81132.8106
ВК. | 140 | . | 360 | . | 2150 | . | 6 | ТП | 140 | 360 | 2150 | 32.2663 | 2004.629 | 44363.473 | 55312.7551 | 27442.4697 | 71805.9428 | 82755.2248
ВК. | 140 | . | 360 | . | 2200 | . | 6 | ТП | 140 | 360 | 2200 | 32.9966 | 2060.3132 | 45239.2054 | 56417.8041 | 28175.3472 | 73414.5526 | 84593.1513
ВК. | 140 | . | 360 | . | 2250 | . | 6 | ТП | 140 | 360 | 2250 | 33.71 | 2115.9973 | 46114.9688 | 57522.8677 | 28692.7277 | 74807.6966 | 86215.5954
ВК. | 140 | . | 360 | . | 2300 | . | 6 | ТП | 140 | 360 | 2300 | 34.4233 | 2171.6815 | 46990.7618 | 58627.9448 | 29210.1083 | 76200.87 | 87838.053
ВК. | 140 | . | 360 | . | 2350 | . | 6 | ТП | 140 | 360 | 2350 | 35.1537 | 2227.3656 | 47866.5824 | 59733.0348 | 29942.9857 | 77809.5681 | 89676.0206
ВК. | 140 | . | 360 | . | 2400 | . | 6 | ТП | 140 | 360 | 2400 | 35.867 | 2283.0497 | 48742.429 | 60838.137 | 30460.3663 | 79202.7953 | 91298.5032
ВК. | 140 | . | 360 | . | 2450 | . | 6 | ТП | 140 | 360 | 2450 | 36.8006 | 2338.7339 | 50290.4158 | 62628.012 | 31193.2437 | 81483.6596 | 93821.2557
ВК. | 140 | . | 360 | . | 2500 | . | 6 | ТП | 140 | 360 | 2500 | 37.486 | 2394.418 | 51166.2246 | 63733.1536 | 31710.6243 | 82876.8489 | 95443.7779
ВК. | 140 | . | 360 | . | 2550 | . | 6 | ТП | 140 | 360 | 2550 | 38.2163 | 2450.1022 | 52042.0585 | 64838.3048 | 32443.5019 | 84485.5604 | 97281.8067
ВК. | 140 | . | 360 | . | 2600 | . | 6 | ТП | 140 | 360 | 2600 | 38.9297 | 2505.7863 | 51944.7274 | 64705.0845 | 32960.8824 | 84905.6097 | 97665.9669
ВК. | 140 | . | 360 | . | 2650 | . | 6 | ТП | 140 | 360 | 2650 | 39.66 | 2561.4704 | 53080.8421 | 66141.1714 | 33693.7599 | 86774.602 | 99834.9313
ВК. | 140 | . | 360 | . | 2700 | . | 6 | ТП | 140 | 360 | 2700 | 40.5304 | 2617.1546 | 54073.609 | 67365.7939 | 34211.1404 | 88284.7494 | 101576.9343
ВК. | 140 | . | 360 | . | 2750 | . | 6 | ТП | 140 | 360 | 2750 | 41.2437 | 2672.8387 | 54951.7661 | 68473.6096 | 34728.5209 | 89680.287 | 103202.1305
ВК. | 140 | . | 360 | . | 2800 | . | 6 | ТП | 140 | 360 | 2800 | 41.9741 | 2728.5229 | 55829.9318 | 69581.4275 | 35461.3984 | 91291.3302 | 105042.8259
ВК. | 140 | . | 360 | . | 2850 | . | 6 | ТП | 140 | 360 | 2850 | 42.6874 | 2784.207 | 56708.1058 | 70689.2476 | 35978.7789 | 92686.8847 | 106668.0264
ВК. | 140 | . | 360 | . | 2900 | . | 6 | ТП | 140 | 360 | 2900 | 43.4178 | 2839.8911 | 57586.2874 | 71797.0694 | 36711.6564 | 94297.9438 | 108508.7258
ВК. | 140 | . | 360 | . | 2950 | . | 6 | ТП | 140 | 360 | 2950 | 44.1311 | 2895.5753 | 58464.4766 | 72904.8931 | 37229.0369 | 95693.5135 | 110133.93
ВК. | 140 | . | 360 | . | 3000 | . | 6 | ТП | 140 | 360 | 3000 | 44.8615 | 2951.2594 | 60242.9346 | 74012.7186 | 37961.9144 | 98204.849 | 111974.633
Ширина конвектора 360 мм
Теплообменник 100х200 мм
ВК. | 140 | . | 360 | . | 600 | . | 8 | ТП | 140 | 360 | 600 | 9.3303 | 305.9568 | 18314.2433 | 21752.337 | 8602.2129 | 26916.4562 | 30354.5499
ВК. | 140 | . | 360 | . | 650 | . | 8 | ТП | 140 | 360 | 650 | 10.0515 | 367.1482 | 19398.1287 | 23046.9996 | 9119.5934 | 28517.7222 | 32166.593
ВК. | 140 | . | 360 | . | 700 | . | 8 | ТП | 140 | 360 | 700 | 10.7818 | 428.3395 | 20482.0143 | 24341.6623 | 9852.4709 | 30334.4852 | 34194.1332
ВК. | 140 | . | 360 | . | 750 | . | 8 | ТП | 140 | 360 | 750 | 11.4952 | 489.5309 | 21565.8997 | 25636.3249 | 10369.8514 | 31935.7512 | 36006.1763
ВК. | 140 | . | 360 | . | 800 | . | 8 | ТП | 140 | 360 | 800 | 12.2085 | 550.7223 | 22649.7852 | 26930.9875 | 10887.232 | 33537.0171 | 37818.2194
ВК. | 140 | . | 360 | . | 850 | . | 8 | ТП | 140 | 360 | 850 | 12.9389 | 611.9136 | 23733.6707 | 28225.6502 | 11620.1094 | 35353.7802 | 39845.7596
ВК. | 140 | . | 360 | . | 900 | . | 8 | ТП | 140 | 360 | 900 | 13.6522 | 673.105 | 24817.5562 | 29520.3128 | 12137.49 | 36955.0461 | 41657.8027
ВК. | 140 | . | 360 | . | 950 | . | 8 | ТП | 140 | 360 | 950 | 14.3825 | 734.2964 | 25901.4417 | 30814.9755 | 12870.3674 | 38771.8092 | 43685.3429
ВК. | 140 | . | 360 | . | 1000 | . | 8 | ТП | 140 | 360 | 1000 | 15.0959 | 795.4877 | 26985.3272 | 32109.6381 | 13387.748 | 40373.0751 | 45497.386
ВК. | 140 | . | 360 | . | 1050 | . | 8 | ТП | 140 | 360 | 1050 | 15.8262 | 856.6791 | 28069.2126 | 33404.3008 | 14120.6255 | 42189.8381 | 47524.9262
ВК. | 140 | . | 360 | . | 1100 | . | 8 | ТП | 140 | 360 | 1100 | 16.5396 | 917.8704 | 29153.0982 | 34698.9634 | 14638.006 | 43791.1041 | 49336.9693
ВК. | 140 | . | 360 | . | 1150 | . | 8 | ТП | 140 | 360 | 1150 | 17.2529 | 979.0618 | 30236.9836 | 35993.6259 | 15155.3865 | 45392.3701 | 51149.0124
ВК. | 140 | . | 360 | . | 1200 | . | 8 | ТП | 140 | 360 | 1200 | 18.1403 | 1040.2532 | 31465.083 | 37433.3828 | 15888.2641 | 47353.347 | 53321.6469
ВК. | 140 | . | 360 | . | 1250 | . | 8 | ТП | 140 | 360 | 1250 | 18.8536 | 1101.4445 | 32548.9684 | 38728.0456 | 16405.6446 | 48954.613 | 55133.6902
ВК. | 140 | . | 360 | . | 1300 | . | 8 | ТП | 140 | 360 | 1300 | 19.584 | 1162.6359 | 33632.8538 | 40022.7081 | 17138.5221 | 50771.3759 | 57161.2302
ВК. | 140 | . | 360 | . | 1350 | . | 8 | ТП | 140 | 360 | 1350 | 20.2973 | 1223.8273 | 34716.7394 | 41317.3709 | 17655.9026 | 52372.642 | 58973.2735
ВК. | 140 | . | 360 | . | 1400 | . | 8 | ТП | 140 | 360 | 1400 | 21.0277 | 1285.0186 | 35800.6248 | 42612.0334 | 18388.7801 | 54189.4049 | 61000.8135
ВК. | 140 | . | 360 | . | 1450 | . | 8 | ТП | 140 | 360 | 1450 | 21.741 | 1346.21 | 36884.5103 | 43906.6962 | 18906.1606 | 55790.6709 | 62812.8568
ВК. | 140 | . | 360 | . | 1500 | . | 8 | ТП | 140 | 360 | 1500 | 22.6435 | 1407.4013 | 38671.6381 | 45891.6704 | 19639.0381 | 58310.6762 | 65530.7085
ВК. | 140 | . | 360 | . | 1550 | . | 8 | ТП | 140 | 360 | 1550 | 23.3568 | 1468.5927 | 39755.5237 | 47186.3331 | 20156.4186 | 59911.9423 | 67342.7517
ВК. | 140 | . | 360 | . | 1600 | . | 8 | ТП | 140 | 360 | 1600 | 24.0702 | 1529.7841 | 40839.4091 | 48480.9957 | 20673.7991 | 61513.2082 | 69154.7948
ВК. | 140 | . | 360 | . | 1650 | . | 8 | ТП | 140 | 360 | 1650 | 24.8005 | 1590.9754 | 41923.2946 | 49775.6584 | 21406.6766 | 63329.9712 | 71182.335
ВК. | 140 | . | 360 | . | 1700 | . | 8 | ТП | 140 | 360 | 1700 | 25.5139 | 1652.1668 | 43007.1801 | 51070.321 | 21924.0571 | 64931.2372 | 72994.3781
ВК. | 140 | . | 360 | . | 1750 | . | 8 | ТП | 140 | 360 | 1750 | 26.2442 | 1713.3582 | 44091.0656 | 52364.9836 | 22656.9346 | 66748.0002 | 75021.9182
ВК. | 140 | . | 360 | . | 1800 | . | 8 | ТП | 140 | 360 | 1800 | 26.9576 | 1774.5495 | 45174.951 | 53659.6463 | 23174.3151 | 68349.2661 | 76833.9614
ВК. | 140 | . | 360 | . | 1850 | . | 8 | ТП | 140 | 360 | 1850 | 27.6879 | 1835.7409 | 46258.8366 | 54954.3089 | 23907.1927 | 70166.0293 | 78861.5016
ВК. | 140 | . | 360 | . | 1900 | . | 8 | ТП | 140 | 360 | 1900 | 28.4013 | 1896.9322 | 47342.722 | 56248.9716 | 24424.5732 | 71767.2953 | 80673.5448
ВК. | 140 | . | 360 | . | 1950 | . | 8 | ТП | 140 | 360 | 1950 | 29.2716 | 1958.1236 | 48570.8214 | 57688.7285 | 24941.9537 | 73512.7751 | 82630.6822
ВК. | 140 | . | 360 | . | 2000 | . | 8 | ТП | 140 | 360 | 2000 | 30.0935 | 2019.315 | 49870.1676 | 59275.6161 | 25674.8312 | 75544.9988 | 84950.4473
ВК. | 140 | . | 360 | . | 2050 | . | 8 | ТП | 140 | 360 | 2050 | 30.8069 | 2080.5063 | 50954.053 | 60570.2788 | 26192.2117 | 77146.2647 | 86762.4905
ВК. | 140 | . | 360 | . | 2100 | . | 8 | ТП | 140 | 360 | 2100 | 31.5372 | 2141.6977 | 52037.9386 | 61864.9414 | 26925.0892 | 78963.0278 | 88790.0306
ВК. | 140 | . | 360 | . | 2150 | . | 8 | ТП | 140 | 360 | 2150 | 32.2506 | 2202.8891 | 53121.824 | 63159.6041 | 27442.4697 | 80564.2938 | 90602.0738
ВК. | 140 | . | 360 | . | 2200 | . | 8 | ТП | 140 | 360 | 2200 | 32.9809 | 2264.0804 | 54205.7094 | 64454.2667 | 28175.3472 | 82381.0567 | 92629.6139
ВК. | 140 | . | 360 | . | 2250 | . | 8 | ТП | 140 | 360 | 2250 | 33.6943 | 2325.2718 | 55289.595 | 65748.9294 | 28692.7277 | 83982.3228 | 94441.6571
ВК. | 140 | . | 360 | . | 2300 | . | 8 | ТП | 140 | 360 | 2300 | 34.4076 | 2386.4631 | 56373.4805 | 67043.592 | 29210.1083 | 85583.5887 | 96253.7002
ВК. | 140 | . | 360 | . | 2350 | . | 8 | ТП | 140 | 360 | 2350 | 35.138 | 2447.6545 | 57457.3659 | 68338.2546 | 29942.9857 | 87400.3516 | 98281.2403
ВК. | 140 | . | 360 | . | 2400 | . | 8 | ТП | 140 | 360 | 2400 | 35.8513 | 2508.8459 | 58541.2515 | 69632.9173 | 30460.3663 | 89001.6177 | 100093.2835
ВК. | 140 | . | 360 | . | 2450 | . | 8 | ТП | 140 | 360 | 2450 | 36.7849 | 2570.0372 | 60328.3793 | 71617.8917 | 31193.2437 | 91521.6231 | 102811.1354
ВК. | 140 | . | 360 | . | 2500 | . | 8 | ТП | 140 | 360 | 2500 | 37.4671 | 2631.2286 | 61412.2648 | 72912.5542 | 31710.6243 | 93122.889 | 104623.1785
ВК. | 140 | . | 360 | . | 2550 | . | 8 | ТП | 140 | 360 | 2550 | 38.1975 | 2692.42 | 62496.1503 | 74207.217 | 32443.5019 | 94939.6522 | 106650.7188
ВК. | 140 | . | 360 | . | 2600 | . | 8 | ТП | 140 | 360 | 2600 | 38.9108 | 2753.6113 | 63580.0358 | 75501.8795 | 32960.8824 | 96540.9181 | 108462.7619
ВК. | 140 | . | 360 | . | 2650 | . | 8 | ТП | 140 | 360 | 2650 | 39.6412 | 2814.8027 | 64663.9212 | 76796.5421 | 33693.7599 | 98357.6811 | 110490.302
ВК. | 140 | . | 360 | . | 2700 | . | 8 | ТП | 140 | 360 | 2700 | 40.5115 | 2875.9941 | 65892.0205 | 78236.299 | 34211.1404 | 100103.1609 | 112447.4394
ВК. | 140 | . | 360 | . | 2750 | . | 8 | ТП | 140 | 360 | 2750 | 41.2249 | 2937.1854 | 66975.906 | 79530.9617 | 34728.5209 | 101704.4269 | 114259.4826
ВК. | 140 | . | 360 | . | 2800 | . | 8 | ТП | 140 | 360 | 2800 | 41.9552 | 2998.3768 | 68059.7915 | 80825.6243 | 35461.3984 | 103521.1899 | 116287.0227
ВК. | 140 | . | 360 | . | 2850 | . | 8 | ТП | 140 | 360 | 2850 | 42.6686 | 3059.5681 | 69143.677 | 82120.287 | 35978.7789 | 105122.4559 | 118099.0659
ВК. | 140 | . | 360 | . | 2900 | . | 8 | ТП | 140 | 360 | 2900 | 43.3989 | 3120.7595 | 70227.5624 | 83414.9496 | 36711.6564 | 106939.2188 | 120126.606
ВК. | 140 | . | 360 | . | 2950 | . | 8 | ТП | 140 | 360 | 2950 | 44.1123 | 3181.9509 | 71311.448 | 84709.6122 | 37229.0369 | 108540.4849 | 121938.6491
ВК. | 140 | . | 360 | . | 3000 | . | 8 | ТП | 140 | 360 | 3000 | 44.8426 | 3243.1422 | 73493.6114 | 86004.2749 | 37961.9144 | 111455.5258 | 123966.1893
Ширина конвектора 400 мм
Теплообменник 100х200 мм
ВК. | 140 | . | 400 | . | 600 | . | 6 | ТП | 140 | 400 | 600 | 10.1317 | 296.5059 | 16641.5296 | 20508.9444 | 9225.8885 | 25867.4181 | 29734.8329
ВК. | 140 | . | 400 | . | 650 | . | 6 | ТП | 140 | 400 | 650 | 10.6584 | 355.8071 | 17526.4741 | 21633.6215 | 9788.8716 | 27315.3457 | 31422.4931
ВК. | 140 | . | 400 | . | 700 | . | 6 | ТП | 140 | 400 | 700 | 11.4206 | 415.1083 | 18412.1667 | 22758.7267 | 10567.3515 | 28979.5182 | 33326.0782
ВК. | 140 | . | 400 | . | 750 | . | 6 | ТП | 140 | 400 | 750 | 12.1658 | 474.4094 | 19298.4877 | 23884.193 | 11130.3345 | 30428.8222 | 35014.5275
ВК. | 140 | . | 400 | . | 800 | . | 6 | ТП | 140 | 400 | 800 | 12.911 | 533.7106 | 20185.3411 | 25009.9665 | 11693.3174 | 31878.6584 | 36703.2838
ВК. | 140 | . | 400 | . | 850 | . | 6 | ТП | 140 | 400 | 850 | 13.6732 | 593.0118 | 21072.6498 | 26136.0036 | 12471.7974 | 33544.4472 | 38607.801
ВК. | 140 | . | 400 | . | 900 | . | 6 | ТП | 140 | 400 | 900 | 14.4184 | 652.313 | 21960.3509 | 27262.2687 | 13034.7803 | 34995.1312 | 40297.049
ВК. | 140 | . | 400 | . | 950 | . | 6 | ТП | 140 | 400 | 950 | 15.1806 | 711.6142 | 22736.7568 | 28268.0223 | 13813.2603 | 36550.017 | 42081.2826
ВК. | 140 | . | 400 | . | 1000 | . | 6 | ТП | 140 | 400 | 1000 | 15.9258 | 770.9153 | 23792.441 | 29575.6106 | 14376.2433 | 38168.6843 | 43951.8539
ВК. | 140 | . | 400 | . | 1050 | . | 6 | ТП | 140 | 400 | 1050 | 16.688 | 830.2165 | 24690.0058 | 30713.7694 | 15154.7232 | 39844.729 | 45868.4926
ВК. | 140 | . | 400 | . | 1100 | . | 6 | ТП | 140 | 400 | 1100 | 17.4332 | 889.5177 | 25578.7245 | 31840.583 | 15717.7062 | 41296.4307 | 47558.2892
ВК. | 140 | . | 400 | . | 1150 | . | 6 | ТП | 140 | 400 | 1150 | 18.1784 | 948.8189 | 26467.6566 | 32967.5252 | 16280.6891 | 42748.3457 | 49248.2143
ВК. | 140 | . | 400 | . | 1200 | . | 6 | ТП | 140 | 400 | 1200 | 19.0976 | 1008.1201 | 27471.334 | 34211.1964 | 17059.1691 | 44530.5031 | 51270.3655
ВК. | 140 | . | 400 | . | 1250 | . | 6 | ТП | 140 | 400 | 1250 | 19.8428 | 1067.4212 | 28360.6373 | 35338.3475 | 17622.152 | 45982.7894 | 52960.4996
ВК. | 140 | . | 400 | . | 1300 | . | 6 | ТП | 140 | 400 | 1300 | 20.605 | 1126.7224 | 29250.0923 | 36465.5921 | 18400.632 | 47650.7243 | 54866.2241
ВК. | 140 | . | 400 | . | 1350 | . | 6 | ТП | 140 | 400 | 1350 | 21.3502 | 1186.0236 | 30139.6843 | 37592.9209 | 18963.6149 | 49103.2993 | 56556.5358
ВК. | 140 | . | 400 | . | 1400 | . | 6 | ТП | 140 | 400 | 1400 | 22.1124 | 1245.3248 | 31029.4002 | 38720.326 | 19742.095 | 50771.4952 | 58462.421
ВК. | 140 | . | 400 | . | 1450 | . | 6 | ТП | 140 | 400 | 1450 | 22.8576 | 1304.626 | 31919.2287 | 39847.8008 | 20305.0778 | 52224.3066 | 60152.8787
ВК. | 140 | . | 400 | . | 1500 | . | 6 | ТП | 140 | 400 | 1500 | 23.816 | 1363.9271 | 33558.4375 | 41732.6158 | 21083.5579 | 54641.9953 | 62816.1737
ВК. | 140 | . | 400 | . | 1550 | . | 6 | ТП | 140 | 400 | 1550 | 24.5612 | 1423.2283 | 34448.2013 | 42860.1874 | 21646.5408 | 56094.742 | 64506.7281
ВК. | 140 | . | 400 | . | 1600 | . | 6 | ТП | 140 | 400 | 1600 | 25.3064 | 1482.5295 | 35338.0641 | 43987.8126 | 22209.5238 | 57547.5879 | 66197.3363
ВК. | 140 | . | 400 | . | 1650 | . | 6 | ТП | 140 | 400 | 1650 | 26.0686 | 1541.8307 | 36228.0182 | 45115.4872 | 22988.0038 | 59216.022 | 68103.491
ВК. | 140 | . | 400 | . | 1700 | . | 6 | ТП | 140 | 400 | 1700 | 26.8138 | 1601.1319 | 37118.0561 | 46243.2075 | 23550.9867 | 60669.0428 | 69794.1942
ВК. | 140 | . | 400 | . | 1750 | . | 6 | ТП | 140 | 400 | 1750 | 27.576 | 1660.433 | 38008.1716 | 47370.9701 | 24329.4667 | 62337.6383 | 71700.4368
ВК. | 140 | . | 400 | . | 1800 | . | 6 | ТП | 140 | 400 | 1800 | 28.3212 | 1719.7342 | 38898.359 | 48498.7717 | 24892.4496 | 63790.8086 | 73391.2213
ВК. | 140 | . | 400 | . | 1850 | . | 6 | ТП | 140 | 400 | 1850 | 29.0834 | 1779.0354 | 39788.613 | 49626.6097 | 25670.9296 | 65459.5426 | 75297.5394
ВК. | 140 | . | 400 | . | 1900 | . | 6 | ТП | 140 | 400 | 1900 | 29.8286 | 1838.3366 | 40678.9288 | 50754.4815 | 26233.9125 | 66912.8413 | 76988.394
ВК. | 140 | . | 400 | . | 1950 | . | 6 | ТП | 140 | 400 | 1950 | 30.7308 | 1897.6378 | 41683.9236 | 51998.9171 | 26796.8955 | 68480.8192 | 78795.8126
ВК. | 140 | . | 400 | . | 2000 | . | 6 | ТП | 140 | 400 | 2000 | 31.5846 | 1956.9389 | 42801.9703 | 53536.0208 | 27575.3754 | 70377.3457 | 81111.3962
ВК. | 140 | . | 400 | . | 2050 | . | 6 | ТП | 140 | 400 | 2050 | 32.3298 | 2016.2401 | 43692.4312 | 54663.9013 | 28138.3584 | 71830.7897 | 82802.2597
ВК. | 140 | . | 400 | . | 2100 | . | 6 | ТП | 140 | 400 | 2100 | 33.092 | 2075.5413 | 44582.9395 | 55791.8107 | 28916.8383 | 73499.7778 | 84708.649
ВК. | 140 | . | 400 | . | 2150 | . | 6 | ТП | 140 | 400 | 2150 | 33.8372 | 2134.8425 | 45473.492 | 56919.7472 | 29479.8214 | 74953.3133 | 86399.5686
ВК. | 140 | . | 400 | . | 2200 | . | 6 | ТП | 140 | 400 | 2200 | 34.5994 | 2194.1437 | 46364.0862 | 58047.7091 | 30258.3012 | 76622.3874 | 88306.0103
ВК. | 140 | . | 400 | . | 2250 | . | 6 | ТП | 140 | 400 | 2250 | 35.3446 | 2253.4448 | 47254.7193 | 59175.6948 | 30821.2843 | 78076.0035 | 89996.9791
ВК. | 140 | . | 400 | . | 2300 | . | 6 | ТП | 140 | 400 | 2300 | 36.0898 | 2312.746 | 48145.3892 | 60303.7031 | 31384.2672 | 79529.6563 | 91687.9703
ВК. | 140 | . | 400 | . | 2350 | . | 6 | ТП | 140 | 400 | 2350 | 36.852 | 2372.0472 | 49036.0937 | 61431.7327 | 32162.7472 | 81198.8409 | 93594.4799
ВК. | 140 | . | 400 | . | 2400 | . | 6 | ТП | 140 | 400 | 2400 | 37.5972 | 2431.3484 | 49926.8309 | 62559.7822 | 32725.7302 | 82652.561 | 95285.5124
ВК. | 140 | . | 400 | . | 2450 | . | 6 | ТП | 140 | 400 | 2450 | 38.5867 | 2490.6496 | 51564.0752 | 64444.7917 | 33504.2101 | 85068.2852 | 97949.0018
ВК. | 140 | . | 400 | . | 2500 | . | 6 | ТП | 140 | 400 | 2500 | 39.3008 | 2549.9507 | 52454.7482 | 65572.8627 | 34067.1931 | 86521.9413 | 99640.0558
ВК. | 140 | . | 400 | . | 2550 | . | 6 | ТП | 140 | 400 | 2550 | 40.063 | 2609.2519 | 53345.4531 | 66700.9511 | 34845.673 | 88191.126 | 101546.6241
ВК. | 140 | . | 400 | . | 2600 | . | 6 | ТП | 140 | 400 | 2600 | 40.8082 | 2668.5531 | 53238.7555 | 66555.265 | 35408.656 | 88647.4116 | 101963.921
ВК. | 140 | . | 400 | . | 2650 | . | 6 | ТП | 140 | 400 | 2650 | 41.5704 | 2727.8543 | 54396.3287 | 68023.8827 | 36187.1359 | 90583.4646 | 104211.0186
ВК. | 140 | . | 400 | . | 2700 | . | 6 | ТП | 140 | 400 | 2700 | 42.4726 | 2787.1555 | 55404.1127 | 69271.0842 | 36750.1189 | 92154.2316 | 106021.2031
ВК. | 140 | . | 400 | . | 2750 | . | 6 | ТП | 140 | 400 | 2750 | 43.2178 | 2846.4566 | 56297.3058 | 70402.0492 | 37313.1018 | 93610.4076 | 107715.151
ВК. | 140 | . | 400 | . | 2800 | . | 6 | ТП | 140 | 400 | 2800 | 43.98 | 2905.7578 | 57190.5092 | 71533.0178 | 38091.5818 | 95282.091 | 109624.5997
ВК. | 140 | . | 400 | . | 2850 | . | 6 | ТП | 140 | 400 | 2850 | 44.7252 | 2965.059 | 58083.7223 | 72663.9903 | 38654.5647 | 96738.2871 | 111318.555
ВК. | 140 | . | 400 | . | 2900 | . | 6 | ТП | 140 | 400 | 2900 | 45.4874 | 3024.3602 | 58976.9449 | 73794.966 | 39433.0447 | 98409.9897 | 113228.0108
ВК. | 140 | . | 400 | . | 2950 | . | 6 | ТП | 140 | 400 | 2950 | 46.2326 | 3083.6614 | 59870.1764 | 74925.9452 | 39996.0276 | 99866.2041 | 114921.9728
ВК. | 140 | . | 400 | . | 3000 | . | 6 | ТП | 140 | 400 | 3000 | 46.9948 | 3142.9625 | 61685.2317 | 76056.9275 | 40774.5076 | 102459.7393 | 116831.4351
Ширина конвектора 400 мм
Теплообменник 100х200 мм
ВК. | 140 | . | 400 | . | 600 | . | 8 | ТП | 140 | 400 | 600 | 10.1317 | 329.451 | 18911.676 | 22481.9696 | 9225.8885 | 28137.5645 | 31707.8581
ВК. | 140 | . | 400 | . | 650 | . | 8 | ТП | 140 | 400 | 650 | 10.432 | 395.3412 | 20014.4486 | 23803.7445 | 9788.8716 | 29803.3202 | 33592.616
ВК. | 140 | . | 400 | . | 700 | . | 8 | ТП | 140 | 400 | 700 | 11.1864 | 461.2314 | 21117.1934 | 25125.5195 | 10567.3515 | 31684.5448 | 35692.871
ВК. | 140 | . | 400 | . | 750 | . | 8 | ТП | 140 | 400 | 750 | 11.9237 | 527.1216 | 22219.9139 | 26447.2944 | 11130.3345 | 33350.2484 | 37577.6289
ВК. | 140 | . | 400 | . | 800 | . | 8 | ТП | 140 | 400 | 800 | 12.661 | 593.0118 | 23322.6142 | 27769.0693 | 11693.3174 | 35015.9316 | 39462.3867
ВК. | 140 | . | 400 | . | 850 | . | 8 | ТП | 140 | 400 | 850 | 13.4154 | 658.902 | 24425.2966 | 29090.8444 | 12471.7974 | 36897.094 | 41562.6417
ВК. | 140 | . | 400 | . | 900 | . | 8 | ТП | 140 | 400 | 900 | 14.1527 | 724.7922 | 25527.9635 | 30412.6193 | 13034.7803 | 38562.7438 | 43447.3995
ВК. | 140 | . | 400 | . | 950 | . | 8 | ТП | 140 | 400 | 950 | 14.9071 | 790.6824 | 26500.5015 | 31599.4584 | 13813.2603 | 40313.7618 | 45412.7187
ВК. | 140 | . | 400 | . | 1000 | . | 8 | ТП | 140 | 400 | 1000 | 15.6444 | 856.5726 | 27798.3478 | 33123.637 | 14376.2433 | 42174.5911 | 47499.8803
ВК. | 140 | . | 400 | . | 1050 | . | 8 | ТП | 140 | 400 | 1050 | 16.3988 | 922.4628 | 28901.0079 | 34445.4119 | 15154.7232 | 44055.7311 | 49600.1351
ВК. | 140 | . | 400 | . | 1100 | . | 8 | ТП | 140 | 400 | 1100 | 17.1362 | 988.353 | 30003.6564 | 35767.1869 | 15717.7062 | 45721.3626 | 51484.8932
ВК. | 140 | . | 400 | . | 1150 | . | 8 | ТП | 140 | 400 | 1150 | 17.8735 | 1054.2432 | 31106.2947 | 37088.9618 | 16280.6891 | 47386.9838 | 53369.651
ВК. | 140 | . | 400 | . | 1200 | . | 8 | ТП | 140 | 400 | 1200 | 18.7849 | 1120.1334 | 32353.2614 | 38555.4399 | 17059.1691 | 49412.4305 | 55614.6091
ВК. | 140 | . | 400 | . | 1250 | . | 8 | ТП | 140 | 400 | 1250 | 19.5222 | 1186.0236 | 33455.8792 | 39877.2148 | 17622.152 | 51078.0312 | 57499.3669
ВК. | 140 | . | 400 | . | 1300 | . | 8 | ТП | 140 | 400 | 1300 | 20.2766 | 1251.9138 | 34558.4897 | 41198.9899 | 18400.632 | 52959.1217 | 59599.6219
ВК. | 140 | . | 400 | . | 1350 | . | 8 | ТП | 140 | 400 | 1350 | 21.0139 | 1317.804 | 35661.0935 | 42520.7648 | 18963.6149 | 54624.7084 | 61484.3797
ВК. | 140 | . | 400 | . | 1400 | . | 8 | ТП | 140 | 400 | 1400 | 21.7683 | 1383.6942 | 36763.6913 | 43842.5397 | 19742.095 | 56505.7862 | 63584.6346
ВК. | 140 | . | 400 | . | 1450 | . | 8 | ТП | 140 | 400 | 1450 | 22.5056 | 1449.5844 | 37866.2835 | 45164.3147 | 20305.0778 | 58171.3614 | 65469.3926
ВК. | 140 | . | 400 | . | 1500 | . | 8 | ТП | 140 | 400 | 1500 | 23.4251 | 1515.4746 | 39758.6711 | 47256.3298 | 21083.5579 | 60842.229 | 68339.8877
ВК. | 140 | . | 400 | . | 1550 | . | 8 | ТП | 140 | 400 | 1550 | 24.1624 | 1581.3648 | 40861.2685 | 48578.1049 | 21646.5408 | 62507.8093 | 70224.6456
ВК. | 140 | . | 400 | . | 1600 | . | 8 | ТП | 140 | 400 | 1600 | 24.8998 | 1647.255 | 41963.8608 | 49899.8798 | 22209.5238 | 64173.3846 | 72109.4036
ВК. | 140 | . | 400 | . | 1650 | . | 8 | ТП | 140 | 400 | 1650 | 25.6541 | 1713.1452 | 43066.4484 | 51221.6547 | 22988.0038 | 66054.4522 | 74209.6585
ВК. | 140 | . | 400 | . | 1700 | . | 8 | ТП | 140 | 400 | 1700 | 26.3915 | 1779.0354 | 44169.032 | 52543.4296 | 23550.9867 | 67720.0187 | 76094.4163
ВК. | 140 | . | 400 | . | 1750 | . | 8 | ТП | 140 | 400 | 1750 | 27.1458 | 1844.9256 | 45271.6116 | 53865.2046 | 24329.4667 | 69601.0783 | 78194.6713
ВК. | 140 | . | 400 | . | 1800 | . | 8 | ТП | 140 | 400 | 1800 | 27.8832 | 1910.8158 | 46374.1874 | 55186.9795 | 24892.4496 | 71266.637 | 80079.4291
ВК. | 140 | . | 400 | . | 1850 | . | 8 | ТП | 140 | 400 | 1850 | 28.6375 | 1976.706 | 47476.76 | 56508.7544 | 25670.9296 | 73147.6896 | 82179.6841
ВК. | 140 | . | 400 | . | 1900 | . | 8 | ТП | 140 | 400 | 1900 | 29.3749 | 2042.5962 | 48579.3295 | 57830.5295 | 26233.9125 | 74813.242 | 84064.442
ВК. | 140 | . | 400 | . | 1950 | . | 8 | ТП | 140 | 400 | 1950 | 30.2692 | 2108.4864 | 49826.2103 | 59297.0076 | 26796.8955 | 76623.1058 | 86093.9031
ВК. | 140 | . | 400 | . | 2000 | . | 8 | ТП | 140 | 400 | 2000 | 31.1151 | 2174.3766 | 51143.2967 | 61029.2445 | 27575.3754 | 78718.6721 | 88604.6199
ВК. | 140 | . | 400 | . | 2050 | . | 8 | ТП | 140 | 400 | 2050 | 31.8525 | 2240.2668 | 52245.8622 | 62351.0194 | 28138.3584 | 80384.2206 | 90489.3778
ВК. | 140 | . | 400 | . | 2100 | . | 8 | ТП | 140 | 400 | 2100 | 32.6069 | 2306.157 | 53348.4252 | 63672.7944 | 28916.8383 | 82265.2635 | 92589.6328
ВК. | 140 | . | 400 | . | 2150 | . | 8 | ТП | 140 | 400 | 2150 | 33.3442 | 2372.0472 | 54450.9857 | 64994.5693 | 29479.8214 | 83930.8071 | 94474.3907
ВК. | 140 | . | 400 | . | 2200 | . | 8 | ТП | 140 | 400 | 2200 | 34.0986 | 2437.9374 | 55553.544 | 66316.3442 | 30258.3012 | 85811.8452 | 96574.6455
ВК. | 140 | . | 400 | . | 2250 | . | 8 | ТП | 140 | 400 | 2250 | 34.8359 | 2503.8276 | 56656.1002 | 67638.1193 | 30821.2843 | 87477.3844 | 98459.4035
ВК. | 140 | . | 400 | . | 2300 | . | 8 | ТП | 140 | 400 | 2300 | 35.5732 | 2569.7178 | 57758.6542 | 68959.8942 | 31384.2672 | 89142.9214 | 100344.1613
ВК. | 140 | . | 400 | . | 2350 | . | 8 | ТП | 140 | 400 | 2350 | 36.3276 | 2635.608 | 58861.2064 | 70281.6691 | 32162.7472 | 91023.9535 | 102444.4163
ВК. | 140 | . | 400 | . | 2400 | . | 8 | ТП | 140 | 400 | 2400 | 37.0649 | 2701.4982 | 59963.7568 | 71603.4441 | 32725.7302 | 92689.487 | 104329.1743
ВК. | 140 | . | 400 | . | 2450 | . | 8 | ТП | 140 | 400 | 2450 | 38.0466 | 2767.3884 | 61856.261 | 73695.4593 | 33504.2101 | 95360.4711 | 107199.6693
ВК. | 140 | . | 400 | . | 2500 | . | 8 | ТП | 140 | 400 | 2500 | 38.7217 | 2833.2786 | 62958.8152 | 75017.2342 | 34067.1931 | 97026.0083 | 109084.4273
ВК. | 140 | . | 400 | . | 2550 | . | 8 | ТП | 140 | 400 | 2550 | 39.4761 | 2899.1688 | 64061.3677 | 76339.0092 | 34845.673 | 98907.0407 | 111184.6822
ВК. | 140 | . | 400 | . | 2600 | . | 8 | ТП | 140 | 400 | 2600 | 40.2135 | 2965.059 | 65163.9185 | 77660.7841 | 35408.656 | 100572.5745 | 113069.4401
ВК. | 140 | . | 400 | . | 2650 | . | 8 | ТП | 140 | 400 | 2650 | 40.9678 | 3030.9492 | 66266.4677 | 78982.559 | 36187.1359 | 102453.6036 | 115169.6949
ВК. | 140 | . | 400 | . | 2700 | . | 8 | ТП | 140 | 400 | 2700 | 41.8622 | 3096.8394 | 67513.3211 | 80449.0372 | 36750.1189 | 104263.4401 | 117199.1561
ВК. | 140 | . | 400 | . | 2750 | . | 8 | ТП | 140 | 400 | 2750 | 42.5995 | 3162.7296 | 68615.8667 | 81770.8121 | 37313.1018 | 105928.9685 | 119083.9139
ВК. | 140 | . | 400 | . | 2800 | . | 8 | ТП | 140 | 400 | 2800 | 43.3539 | 3228.6198 | 69718.4109 | 83092.587 | 38091.5818 | 107809.9928 | 121184.1689
ВК. | 140 | . | 400 | . | 2850 | . | 8 | ТП | 140 | 400 | 2850 | 44.0912 | 3294.51 | 70820.9539 | 84414.3621 | 38654.5647 | 109475.5186 | 123068.9268
ВК. | 140 | . | 400 | . | 2900 | . | 8 | ТП | 140 | 400 | 2900 | 44.8456 | 3360.4002 | 71923.4955 | 85736.137 | 39433.0447 | 111356.5402 | 125169.1817
ВК. | 140 | . | 400 | . | 2950 | . | 8 | ТП | 140 | 400 | 2950 | 45.5829 | 3426.2904 | 73026.036 | 87057.9119 | 39996.0276 | 113022.0637 | 127053.9395
ВК. | 140 | . | 400 | . | 3000 | . | 8 | ТП | 140 | 400 | 3000 | 46.3373 | 3492.1806 | 75253.1476 | 88379.6868 | 40774.5076 | 116027.6553 | 129154.1944

## 150
Вернуться на главную страницу
Вернуться Калькулятор теплоотдач ВК
Артикул конвектора | [8 empty] | Размеры, мм и вес, кг |  |  |  | Теплоотдача при (95/85/20), Вт | Конвектор с корпусом из оцинкованной стали (ОЦ 1мм), крашеный в черный цвет, без решетки и рамки. | Конвектор с корпусом из нержавеющей стали (AISI 0,8мм), без решетки и окантовки. | Стоимость Решетки и рамки в составе конвектора. | Конвектор с корпусом из оцинкованной стали (ОЦ 1мм), крашеный в черный цвет, с алюминиевой решеткой и рамкой (либо окантовкой). | Конвектор с корпусом из нержавеющей стали (AISI 0,8мм), с алюминиевой решеткой и рамкой (либо окантовкой).
[9 empty] | Высота | Ширина | Длина | Вес изделия вместе с упаковкой, кг. |  | Цена руб. с НДС
Ширина конвектора 160 мм
Исполнение данной ширины возможно только под окантовку
Теплообменник 100х100 мм
ВК. | 150 | . | 160 | . | 600 | . | 4 | ТК | 150 | 160 | 600 | 6.1993 | 168.867 | 11861.5488 | 14002.3666 | 5483.8345 | 17345.3833 | 19486.2012
ВК. | 150 | . | 160 | . | 650 | . | 4 | ТК | 150 | 160 | 650 | 6.6572 | 202.6404 | 12451.8073 | 14749.0978 | 5773.2028 | 18225.0102 | 20522.3006
ВК. | 150 | . | 160 | . | 700 | . | 4 | ТК | 150 | 160 | 700 | 7.1321 | 236.4138 | 13042.066 | 15495.8288 | 6278.068 | 19320.134 | 21773.8968
ВК. | 150 | . | 160 | . | 750 | . | 4 | ТК | 150 | 160 | 750 | 7.5899 | 270.1872 | 13632.3246 | 16242.5599 | 6567.4363 | 20199.7609 | 22809.9962
ВК. | 150 | . | 160 | . | 800 | . | 4 | ТК | 150 | 160 | 800 | 8.0478 | 303.9606 | 14222.5833 | 16989.291 | 6856.8046 | 21079.3879 | 23846.0956
ВК. | 150 | . | 160 | . | 850 | . | 4 | ТК | 150 | 160 | 850 | 8.5227 | 337.734 | 14812.842 | 17736.0221 | 7361.6699 | 22174.5119 | 25097.692
ВК. | 150 | . | 160 | . | 900 | . | 4 | ТК | 150 | 160 | 900 | 8.9805 | 371.5074 | 15403.1006 | 18482.7532 | 7651.0381 | 23054.1386 | 26133.7913
ВК. | 150 | . | 160 | . | 950 | . | 4 | ТК | 150 | 160 | 950 | 9.4554 | 405.2808 | 15993.3593 | 19229.4843 | 8155.9034 | 24149.2626 | 27385.3876
ВК. | 150 | . | 160 | . | 1000 | . | 4 | ТК | 150 | 160 | 1000 | 9.9133 | 439.0542 | 16583.6178 | 19976.2154 | 8445.2717 | 25028.8895 | 28421.4871
ВК. | 150 | . | 160 | . | 1050 | . | 4 | ТК | 150 | 160 | 1050 | 10.3882 | 472.8276 | 17173.8765 | 20722.9465 | 8950.137 | 26124.0135 | 29673.0834
ВК. | 150 | . | 160 | . | 1100 | . | 4 | ТК | 150 | 160 | 1100 | 10.846 | 506.601 | 17764.1352 | 21469.6777 | 9239.5051 | 27003.6404 | 30709.1828
ВК. | 150 | . | 160 | . | 1150 | . | 4 | ТК | 150 | 160 | 1150 | 11.3039 | 540.3744 | 18354.3938 | 22216.4087 | 9528.8734 | 27883.2672 | 31745.2821
ВК. | 150 | . | 160 | . | 1200 | . | 4 | ТК | 150 | 160 | 1200 | 11.8573 | 574.1478 | 19012.9643 | 23035.6869 | 10033.7387 | 29046.703 | 33069.4256
ВК. | 150 | . | 160 | . | 1250 | . | 4 | ТК | 150 | 160 | 1250 | 12.3151 | 607.9212 | 19603.223 | 23782.4181 | 10323.107 | 29926.33 | 34105.5251
ВК. | 150 | . | 160 | . | 1300 | . | 4 | ТК | 150 | 160 | 1300 | 12.79 | 641.6946 | 20193.4817 | 24529.1491 | 10827.9722 | 31021.4538 | 35357.1213
ВК. | 150 | . | 160 | . | 1350 | . | 4 | ТК | 150 | 160 | 1350 | 13.2479 | 675.468 | 20783.7402 | 25275.8801 | 11117.3405 | 31901.0807 | 36393.2206
ВК. | 150 | . | 160 | . | 1400 | . | 4 | ТК | 150 | 160 | 1400 | 13.7228 | 709.2414 | 21373.9989 | 26022.6113 | 11622.2058 | 32996.2047 | 37644.8171
ВК. | 150 | . | 160 | . | 1450 | . | 4 | ТК | 150 | 160 | 1450 | 14.1806 | 743.0148 | 21964.2575 | 26769.3424 | 11911.5741 | 33875.8316 | 38680.9164
ВК. | 150 | . | 160 | . | 1500 | . | 4 | ТК | 150 | 160 | 1500 | 14.761 | 776.7882 | 23023.247 | 27928.0265 | 12416.4392 | 35439.6862 | 40344.4657
ВК. | 150 | . | 160 | . | 1550 | . | 4 | ТК | 150 | 160 | 1550 | 15.2189 | 810.5616 | 23613.5057 | 28674.7575 | 12705.8075 | 36319.3132 | 41380.5651
ВК. | 150 | . | 160 | . | 1600 | . | 4 | ТК | 150 | 160 | 1600 | 15.6767 | 844.335 | 24203.7643 | 29421.4887 | 12995.1758 | 37198.9401 | 42416.6645
ВК. | 150 | . | 160 | . | 1650 | . | 4 | ТК | 150 | 160 | 1650 | 16.1516 | 878.1084 | 24794.023 | 30168.2197 | 13500.0411 | 38294.0641 | 43668.2609
ВК. | 150 | . | 160 | . | 1700 | . | 4 | ТК | 150 | 160 | 1700 | 16.6095 | 911.8818 | 25384.2817 | 30914.9509 | 13789.4093 | 39173.691 | 44704.3602
ВК. | 150 | . | 160 | . | 1750 | . | 4 | ТК | 150 | 160 | 1750 | 17.0844 | 945.6552 | 25974.5402 | 31661.6819 | 14294.2746 | 40268.8148 | 45955.9565
ВК. | 150 | . | 160 | . | 1800 | . | 4 | ТК | 150 | 160 | 1800 | 17.5422 | 979.4286 | 26564.7989 | 32408.413 | 14583.6429 | 41148.4418 | 46992.0559
ВК. | 150 | . | 160 | . | 1850 | . | 4 | ТК | 150 | 160 | 1850 | 18.0171 | 1013.202 | 27155.0575 | 33155.1442 | 15088.5082 | 42243.5657 | 48243.6523
ВК. | 150 | . | 160 | . | 1900 | . | 4 | ТК | 150 | 160 | 1900 | 18.475 | 1046.9754 | 27745.3162 | 33901.8752 | 15377.8764 | 43123.1926 | 49279.7515
ВК. | 150 | . | 160 | . | 1950 | . | 4 | ТК | 150 | 160 | 1950 | 19.0113 | 1080.7488 | 28403.8866 | 34721.1535 | 15667.2447 | 44071.1313 | 50388.3982
ВК. | 150 | . | 160 | . | 2000 | . | 4 | ТК | 150 | 160 | 2000 | 19.5778 | 1114.5222 | 29198.266 | 35760.1095 | 16172.1099 | 45370.3759 | 51932.2195
ВК. | 150 | . | 160 | . | 2050 | . | 4 | ТК | 150 | 160 | 2050 | 20.0356 | 1148.2956 | 29788.5247 | 36506.8407 | 16461.4782 | 46250.003 | 52968.319
ВК. | 150 | . | 160 | . | 2100 | . | 4 | ТК | 150 | 160 | 2100 | 20.5105 | 1182.069 | 30378.7833 | 37253.5717 | 16966.3435 | 47345.1268 | 54219.9153
ВК. | 150 | . | 160 | . | 2150 | . | 4 | ТК | 150 | 160 | 2150 | 20.9684 | 1215.8424 | 30969.042 | 38000.3028 | 17255.7117 | 48224.7537 | 55256.0145
ВК. | 150 | . | 160 | . | 2200 | . | 4 | ТК | 150 | 160 | 2200 | 21.4433 | 1249.6158 | 31559.3007 | 38747.034 | 17760.577 | 49319.8777 | 56507.611
ВК. | 150 | . | 160 | . | 2250 | . | 4 | ТК | 150 | 160 | 2250 | 21.9011 | 1283.3892 | 32149.5592 | 39493.765 | 18049.9453 | 50199.5045 | 57543.7103
ВК. | 150 | . | 160 | . | 2300 | . | 4 | ТК | 150 | 160 | 2300 | 22.359 | 1317.1626 | 32739.8179 | 40240.4962 | 18339.3135 | 51079.1314 | 58579.8096
ВК. | 150 | . | 160 | . | 2350 | . | 4 | ТК | 150 | 160 | 2350 | 22.8339 | 1350.936 | 33330.0765 | 40987.2272 | 18844.1788 | 52174.2553 | 59831.406
ВК. | 150 | . | 160 | . | 2400 | . | 4 | ТК | 150 | 160 | 2400 | 23.2917 | 1384.7094 | 33920.3352 | 41733.9584 | 19133.5471 | 53053.8823 | 60867.5054
ВК. | 150 | . | 160 | . | 2450 | . | 4 | ТК | 150 | 160 | 2450 | 23.8721 | 1418.4828 | 34979.3247 | 42892.6424 | 19638.4124 | 54617.7371 | 62531.0547
ВК. | 150 | . | 160 | . | 2500 | . | 4 | ТК | 150 | 160 | 2500 | 24.33 | 1452.2562 | 35569.5833 | 43639.3736 | 19927.7807 | 55497.3639 | 63567.1542
ВК. | 150 | . | 160 | . | 2550 | . | 4 | ТК | 150 | 160 | 2550 | 24.8049 | 1486.0296 | 36159.842 | 44386.1046 | 20432.6458 | 56592.4878 | 64818.7504
ВК. | 150 | . | 160 | . | 2600 | . | 4 | ТК | 150 | 160 | 2600 | 25.2627 | 1519.803 | 36750.1007 | 45132.8356 | 20722.0141 | 57472.1148 | 65854.8497
ВК. | 150 | . | 160 | . | 2650 | . | 4 | ТК | 150 | 160 | 2650 | 25.7376 | 1553.5764 | 37340.3593 | 45879.5668 | 21226.8794 | 58567.2387 | 67106.4462
ВК. | 150 | . | 160 | . | 2700 | . | 4 | ТК | 150 | 160 | 2700 | 26.274 | 1587.3498 | 37998.9297 | 46698.845 | 21516.2477 | 59515.1774 | 68215.0927
ВК. | 150 | . | 160 | . | 2750 | . | 4 | ТК | 150 | 160 | 2750 | 26.7318 | 1621.1232 | 38589.1884 | 47445.5762 | 21805.6159 | 60394.8043 | 69251.192
ВК. | 150 | . | 160 | . | 2800 | . | 4 | ТК | 150 | 160 | 2800 | 27.2067 | 1654.8966 | 39179.4471 | 48192.3072 | 22310.4812 | 61489.9283 | 70502.7884
ВК. | 150 | . | 160 | . | 2850 | . | 4 | ТК | 150 | 160 | 2850 | 27.6646 | 1688.67 | 39769.7057 | 48939.0382 | 22599.8495 | 62369.5551 | 71538.8877
ВК. | 150 | . | 160 | . | 2900 | . | 4 | ТК | 150 | 160 | 2900 | 28.1395 | 1722.4434 | 40359.9644 | 49685.7694 | 23104.7148 | 63464.6791 | 72790.4842
ВК. | 150 | . | 160 | . | 2950 | . | 4 | ТК | 150 | 160 | 2950 | 28.5973 | 1756.2168 | 40950.2229 | 50432.5005 | 23394.0829 | 64344.3059 | 73826.5834
ВК. | 150 | . | 160 | . | 3000 | . | 4 | ТК | 150 | 160 | 3000 | 29.0722 | 1789.9902 | 42453.5539 | 52148.9141 | 23898.9482 | 66352.5021 | 76047.8624
Ширина конвектора 200 мм
Теплообменник 100х100 мм
ВК. | 150 | . | 200 | . | 600 | . | 4 | ТК | 150 | 200 | 600 | 6.2413 | 194.1 | 12291.5868 | 14616.7214 | 6107.5101 | 18399.0969 | 20724.2315
ВК. | 150 | . | 200 | . | 650 | . | 4 | ТК | 150 | 200 | 650 | 6.7018 | 232.92 | 12916.8153 | 15394.1371 | 6442.481 | 19359.2963 | 21836.618
ВК. | 150 | . | 200 | . | 700 | . | 4 | ТК | 150 | 200 | 700 | 7.1794 | 271.74 | 13542.0438 | 16171.5528 | 6992.9486 | 20534.9924 | 23164.5015
ВК. | 150 | . | 200 | . | 750 | . | 4 | ТК | 150 | 200 | 750 | 7.6399 | 310.56 | 14167.2723 | 16948.9686 | 7327.9193 | 21495.1916 | 24276.8879
ВК. | 150 | . | 200 | . | 800 | . | 4 | ТК | 150 | 200 | 800 | 8.1004 | 349.38 | 14792.5007 | 17726.3844 | 7662.89 | 22455.3907 | 25389.2744
ВК. | 150 | . | 200 | . | 850 | . | 4 | ТК | 150 | 200 | 850 | 8.578 | 388.2 | 15417.7292 | 18503.8002 | 8213.3577 | 23631.0869 | 26717.1579
ВК. | 150 | . | 200 | . | 900 | . | 4 | ТК | 150 | 200 | 900 | 9.0385 | 427.02 | 16042.9576 | 19281.216 | 8548.3285 | 24591.2862 | 27829.5445
ВК. | 150 | . | 200 | . | 950 | . | 4 | ТК | 150 | 200 | 950 | 9.5161 | 465.84 | 16668.1861 | 20058.6317 | 9098.7962 | 25766.9823 | 29157.4279
ВК. | 150 | . | 200 | . | 1000 | . | 4 | ТК | 150 | 200 | 1000 | 9.9766 | 504.66 | 17293.4145 | 20836.0475 | 9433.7669 | 26727.1814 | 30269.8144
ВК. | 150 | . | 200 | . | 1050 | . | 4 | ТК | 150 | 200 | 1050 | 10.4542 | 543.48 | 17918.643 | 21613.4633 | 9984.2346 | 27902.8776 | 31597.6979
ВК. | 150 | . | 200 | . | 1100 | . | 4 | ТК | 150 | 200 | 1100 | 10.9147 | 582.3 | 18543.8715 | 22390.8789 | 10319.2054 | 28863.0769 | 32710.0843
ВК. | 150 | . | 200 | . | 1150 | . | 4 | ТК | 150 | 200 | 1150 | 11.3752 | 621.12 | 19169.0999 | 23168.2947 | 10654.1761 | 29823.276 | 33822.4708
ВК. | 150 | . | 200 | . | 1200 | . | 4 | ТК | 150 | 200 | 1200 | 11.9313 | 659.94 | 19866.4352 | 24018.2577 | 11204.6438 | 31071.079 | 35222.9014
ВК. | 150 | . | 200 | . | 1250 | . | 4 | ТК | 150 | 200 | 1250 | 12.3918 | 698.76 | 20491.6636 | 24795.6734 | 11539.6145 | 32031.2781 | 36335.2879
ВК. | 150 | . | 200 | . | 1300 | . | 4 | ТК | 150 | 200 | 1300 | 12.8693 | 737.58 | 21116.8921 | 25573.0892 | 12090.0821 | 33206.9742 | 37663.1714
ВК. | 150 | . | 200 | . | 1350 | . | 4 | ТК | 150 | 200 | 1350 | 13.3299 | 776.4 | 21742.1206 | 26350.505 | 12425.053 | 34167.1735 | 38775.558
ВК. | 150 | . | 200 | . | 1400 | . | 4 | ТК | 150 | 200 | 1400 | 13.8074 | 815.22 | 22367.349 | 27127.9208 | 12975.5206 | 35342.8696 | 40103.4414
ВК. | 150 | . | 200 | . | 1450 | . | 4 | ТК | 150 | 200 | 1450 | 14.2679 | 854.04 | 22992.5775 | 27905.3364 | 13310.4913 | 36303.0688 | 41215.8278
ВК. | 150 | . | 200 | . | 1500 | . | 4 | ТК | 150 | 200 | 1500 | 14.8525 | 892.86 | 24137.2795 | 29143.7923 | 13860.959 | 37998.2385 | 43004.7513
ВК. | 150 | . | 200 | . | 1550 | . | 4 | ТК | 150 | 200 | 1550 | 15.313 | 931.68 | 24762.5079 | 29921.2081 | 14195.9298 | 38958.4378 | 44117.1379
ВК. | 150 | . | 200 | . | 1600 | . | 4 | ТК | 150 | 200 | 1600 | 15.7736 | 970.5 | 25387.7364 | 30698.6239 | 14530.9005 | 39918.6369 | 45229.5244
ВК. | 150 | . | 200 | . | 1650 | . | 4 | ТК | 150 | 200 | 1650 | 16.2511 | 1009.32 | 26012.9648 | 31476.0397 | 15081.3682 | 41094.333 | 46557.4079
ВК. | 150 | . | 200 | . | 1700 | . | 4 | ТК | 150 | 200 | 1700 | 16.7116 | 1048.14 | 26638.1933 | 32253.4555 | 15416.3389 | 42054.5322 | 47669.7943
ВК. | 150 | . | 200 | . | 1750 | . | 4 | ТК | 150 | 200 | 1750 | 17.1892 | 1086.96 | 27263.4218 | 33030.8712 | 15966.8066 | 43230.2283 | 48997.6778
ВК. | 150 | . | 200 | . | 1800 | . | 4 | ТК | 150 | 200 | 1800 | 17.6497 | 1125.78 | 27888.6502 | 33808.2869 | 16301.7774 | 44190.4276 | 50110.0643
ВК. | 150 | . | 200 | . | 1850 | . | 4 | ТК | 150 | 200 | 1850 | 18.1273 | 1164.6 | 28513.8787 | 34585.7027 | 16852.2451 | 45366.1237 | 51437.9477
ВК. | 150 | . | 200 | . | 1900 | . | 4 | ТК | 150 | 200 | 1900 | 18.5878 | 1203.42 | 29139.1071 | 35363.1184 | 17187.2158 | 46326.3229 | 52550.3342
ВК. | 150 | . | 200 | . | 1950 | . | 4 | ТК | 150 | 200 | 1950 | 19.1268 | 1242.24 | 29836.4425 | 36213.0814 | 17522.1864 | 47358.629 | 53735.2678
ВК. | 150 | . | 200 | . | 2000 | . | 4 | ТК | 150 | 200 | 2000 | 19.696 | 1281.06 | 30677.1316 | 37282.7221 | 18072.6543 | 48749.7859 | 55355.3764
ВК. | 150 | . | 200 | . | 2050 | . | 4 | ТК | 150 | 200 | 2050 | 20.1565 | 1319.88 | 31302.3602 | 38060.1379 | 18407.6249 | 49709.9852 | 56467.7629
ВК. | 150 | . | 200 | . | 2100 | . | 4 | ТК | 150 | 200 | 2100 | 20.634 | 1358.7 | 31927.5887 | 38837.5537 | 18958.0926 | 50885.6813 | 57795.6463
ВК. | 150 | . | 200 | . | 2150 | . | 4 | ТК | 150 | 200 | 2150 | 21.0946 | 1397.52 | 32552.8171 | 39614.9695 | 19293.0633 | 51845.8805 | 58908.0328
ВК. | 150 | . | 200 | . | 2200 | . | 4 | ТК | 150 | 200 | 2200 | 21.5721 | 1436.34 | 33178.0456 | 40392.3853 | 19843.531 | 53021.5766 | 60235.9162
ВК. | 150 | . | 200 | . | 2250 | . | 4 | ТК | 150 | 200 | 2250 | 22.0326 | 1475.16 | 33803.274 | 41169.801 | 20178.5018 | 53981.7759 | 61348.3028
ВК. | 150 | . | 200 | . | 2300 | . | 4 | ТК | 150 | 200 | 2300 | 22.4932 | 1513.98 | 34428.5025 | 41947.2167 | 20513.4725 | 54941.975 | 62460.6892
ВК. | 150 | . | 200 | . | 2350 | . | 4 | ТК | 150 | 200 | 2350 | 22.9707 | 1552.8 | 35053.731 | 42724.6325 | 21063.9402 | 56117.6711 | 63788.5726
ВК. | 150 | . | 200 | . | 2400 | . | 4 | ТК | 150 | 200 | 2400 | 23.4312 | 1591.62 | 35678.9594 | 43502.0482 | 21398.9109 | 57077.8703 | 64900.9591
ВК. | 150 | . | 200 | . | 2450 | . | 4 | ТК | 150 | 200 | 2450 | 24.0158 | 1630.44 | 36823.6613 | 44740.5041 | 21949.3787 | 58773.04 | 66689.8828
ВК. | 150 | . | 200 | . | 2500 | . | 4 | ТК | 150 | 200 | 2500 | 24.4763 | 1669.26 | 37448.8897 | 45517.9199 | 22284.3494 | 59733.2391 | 67802.2693
ВК. | 150 | . | 200 | . | 2550 | . | 4 | ТК | 150 | 200 | 2550 | 24.9539 | 1708.08 | 38074.1182 | 46295.3357 | 22834.8171 | 60908.9353 | 69130.1528
ВК. | 150 | . | 200 | . | 2600 | . | 4 | ТК | 150 | 200 | 2600 | 25.4144 | 1746.9 | 38699.3467 | 47072.7515 | 23169.7877 | 61869.1344 | 70242.5392
ВК. | 150 | . | 200 | . | 2650 | . | 4 | ТК | 150 | 200 | 2650 | 25.892 | 1785.72 | 39324.5751 | 47850.1671 | 23720.2554 | 63044.8305 | 71570.4226
ВК. | 150 | . | 200 | . | 2700 | . | 4 | ТК | 150 | 200 | 2700 | 26.431 | 1824.54 | 40021.9105 | 48700.1301 | 24055.2262 | 64077.1368 | 72755.3563
ВК. | 150 | . | 200 | . | 2750 | . | 4 | ТК | 150 | 200 | 2750 | 26.8915 | 1863.36 | 40647.139 | 49477.5459 | 24390.1969 | 65037.3359 | 73867.7428
ВК. | 150 | . | 200 | . | 2800 | . | 4 | ТК | 150 | 200 | 2800 | 27.3691 | 1902.18 | 41272.3674 | 50254.9616 | 24940.6646 | 66213.0321 | 75195.6262
ВК. | 150 | . | 200 | . | 2850 | . | 4 | ТК | 150 | 200 | 2850 | 27.8296 | 1941 | 41897.5959 | 51032.3774 | 25275.6353 | 67173.2312 | 76308.0127
ВК. | 150 | . | 200 | . | 2900 | . | 4 | ТК | 150 | 200 | 2900 | 28.3072 | 1979.82 | 42522.8244 | 51809.7932 | 25826.103 | 68348.9273 | 77635.8962
ВК. | 150 | . | 200 | . | 2950 | . | 4 | ТК | 150 | 200 | 2950 | 28.7677 | 2018.64 | 43148.0528 | 52587.209 | 26161.0738 | 69309.1266 | 78748.2828
ВК. | 150 | . | 200 | . | 3000 | . | 4 | ТК | 150 | 200 | 3000 | 29.2452 | 2057.46 | 44871.5593 | 53364.6246 | 26711.5415 | 71583.1007 | 80076.1661
Ширина конвектора 260 мм
Теплообменник 100х100 мм
ВК. | 150 | . | 260 | . | 600 | . | 4 | ТК | 150 | 260 | 600 | 7.1039 | 251.6588 | 12906.4723 | 15637.671 | 7043.0237 | 19949.496 | 22680.6947
ВК. | 150 | . | 260 | . | 650 | . | 4 | ТК | 150 | 260 | 650 | 7.6122 | 301.9906 | 13557.9802 | 16461.1137 | 7446.3981 | 21004.3782 | 23907.5118
ВК. | 150 | . | 260 | . | 700 | . | 4 | ТК | 150 | 260 | 700 | 8.1376 | 352.3224 | 14209.488 | 17284.5565 | 8065.2695 | 22274.7575 | 25349.826
ВК. | 150 | . | 260 | . | 750 | . | 4 | ТК | 150 | 260 | 750 | 8.6459 | 402.6541 | 14860.996 | 18107.9994 | 8468.6439 | 23329.6399 | 26576.6433
ВК. | 150 | . | 260 | . | 800 | . | 4 | ТК | 150 | 260 | 800 | 9.1542 | 452.9859 | 15512.5039 | 18931.4422 | 8872.0183 | 24384.5222 | 27803.4604
ВК. | 150 | . | 260 | . | 850 | . | 4 | ТК | 150 | 260 | 850 | 9.6795 | 503.3176 | 16164.0117 | 19754.8849 | 9490.8897 | 25654.9014 | 29245.7746
ВК. | 150 | . | 260 | . | 900 | . | 4 | ТК | 150 | 260 | 900 | 10.1878 | 553.6494 | 16815.5196 | 20578.3277 | 9894.2641 | 26709.7837 | 30472.5918
ВК. | 150 | . | 260 | . | 950 | . | 4 | ТК | 150 | 260 | 950 | 10.7132 | 603.9812 | 17467.0275 | 21401.7704 | 10513.1355 | 27980.1629 | 31914.9059
ВК. | 150 | . | 260 | . | 1000 | . | 4 | ТК | 150 | 260 | 1000 | 11.2215 | 654.3129 | 18118.5353 | 22225.2132 | 10916.5099 | 29035.0452 | 33141.7231
ВК. | 150 | . | 260 | . | 1050 | . | 4 | ТК | 150 | 260 | 1050 | 11.7468 | 704.6447 | 18770.0432 | 23048.656 | 11535.3811 | 30305.4243 | 34584.0371
ВК. | 150 | . | 260 | . | 1100 | . | 4 | ТК | 150 | 260 | 1100 | 12.2551 | 754.9765 | 19421.5511 | 23872.0987 | 11938.7555 | 31360.3066 | 35810.8543
ВК. | 150 | . | 260 | . | 1150 | . | 4 | ТК | 150 | 260 | 1150 | 12.7634 | 805.3082 | 20073.0589 | 24695.5415 | 12342.1299 | 32415.1889 | 37037.6714
ВК. | 150 | . | 260 | . | 1200 | . | 4 | ТК | 150 | 260 | 1200 | 13.3672 | 855.64 | 20796.6737 | 25591.5314 | 12961.0013 | 33757.6751 | 38552.5327
ВК. | 150 | . | 260 | . | 1250 | . | 4 | ТК | 150 | 260 | 1250 | 13.8755 | 905.9718 | 21448.1816 | 26414.9742 | 13364.3757 | 34812.5573 | 39779.3499
ВК. | 150 | . | 260 | . | 1300 | . | 4 | ТК | 150 | 260 | 1300 | 14.4009 | 956.3035 | 22099.6895 | 27238.4169 | 13983.2471 | 36082.9366 | 41221.664
ВК. | 150 | . | 260 | . | 1350 | . | 4 | ТК | 150 | 260 | 1350 | 14.9092 | 1006.6353 | 22751.1973 | 28061.8597 | 14386.6215 | 37137.8189 | 42448.4812
ВК. | 150 | . | 260 | . | 1400 | . | 4 | ТК | 150 | 260 | 1400 | 15.4345 | 1056.9671 | 23402.7052 | 28885.3024 | 15005.4929 | 38408.1981 | 43890.7954
ВК. | 150 | . | 260 | . | 1450 | . | 4 | ТК | 150 | 260 | 1450 | 15.9428 | 1107.2988 | 24054.2132 | 29708.7452 | 15408.8673 | 39463.0805 | 45117.6125
ВК. | 150 | . | 260 | . | 1500 | . | 4 | ТК | 150 | 260 | 1500 | 16.6113 | 1157.6306 | 25277.0644 | 31068.9165 | 16027.7387 | 41304.8032 | 47096.6552
ВК. | 150 | . | 260 | . | 1550 | . | 4 | ТК | 150 | 260 | 1550 | 17.1196 | 1207.9623 | 25928.5723 | 31892.3593 | 16431.1131 | 42359.6854 | 48323.4724
ВК. | 150 | . | 260 | . | 1600 | . | 4 | ТК | 150 | 260 | 1600 | 17.6279 | 1258.2941 | 26580.0802 | 32715.802 | 16834.4875 | 43414.5677 | 49550.2896
ВК. | 150 | . | 260 | . | 1650 | . | 4 | ТК | 150 | 260 | 1650 | 18.1532 | 1308.6259 | 27231.588 | 33539.2448 | 17453.3588 | 44684.9468 | 50992.6036
ВК. | 150 | . | 260 | . | 1700 | . | 4 | ТК | 150 | 260 | 1700 | 18.6615 | 1358.9576 | 27883.0959 | 34362.6875 | 17856.7332 | 45739.8291 | 52219.4207
ВК. | 150 | . | 260 | . | 1750 | . | 4 | ТК | 150 | 260 | 1750 | 19.1869 | 1409.2894 | 28534.6037 | 35186.1303 | 18475.6046 | 47010.2083 | 53661.7349
ВК. | 150 | . | 260 | . | 1800 | . | 4 | ТК | 150 | 260 | 1800 | 19.6952 | 1459.6212 | 29186.1116 | 36009.5731 | 18878.979 | 48065.0906 | 54888.5521
ВК. | 150 | . | 260 | . | 1850 | . | 4 | ТК | 150 | 260 | 1850 | 20.2205 | 1509.9529 | 29837.6195 | 36833.016 | 19497.8504 | 49335.4699 | 56330.8663
ВК. | 150 | . | 260 | . | 1900 | . | 4 | ТК | 150 | 260 | 1900 | 20.7288 | 1560.2847 | 30489.1273 | 37656.4587 | 19901.2248 | 50390.3521 | 57557.6835
ВК. | 150 | . | 260 | . | 1950 | . | 4 | ТК | 150 | 260 | 1950 | 21.3156 | 1610.6165 | 31212.7422 | 38552.4485 | 20304.5992 | 51517.3414 | 58857.0477
ВК. | 150 | . | 260 | . | 2000 | . | 4 | ТК | 150 | 260 | 2000 | 21.9325 | 1660.9482 | 32079.7108 | 39668.1164 | 20923.4706 | 53003.1814 | 60591.587
ВК. | 150 | . | 260 | . | 2050 | . | 4 | ТК | 150 | 260 | 2050 | 22.4408 | 1711.28 | 32731.2187 | 40491.5591 | 21326.845 | 54058.0637 | 61818.4041
ВК. | 150 | . | 260 | . | 2100 | . | 4 | ТК | 150 | 260 | 2100 | 22.9661 | 1761.6118 | 33382.7265 | 41315.0019 | 21945.7164 | 55328.4429 | 63260.7183
ВК. | 150 | . | 260 | . | 2150 | . | 4 | ТК | 150 | 260 | 2150 | 23.4744 | 1811.9435 | 34034.2344 | 42138.4446 | 22349.0908 | 56383.3252 | 64487.5354
ВК. | 150 | . | 260 | . | 2200 | . | 4 | ТК | 150 | 260 | 2200 | 23.9998 | 1862.2753 | 34685.7424 | 42961.8874 | 22967.9622 | 57653.7046 | 65929.8496
ВК. | 150 | . | 260 | . | 2250 | . | 4 | ТК | 150 | 260 | 2250 | 24.5081 | 1912.607 | 35337.2502 | 43785.3302 | 23371.3365 | 58708.5867 | 67156.6666
ВК. | 150 | . | 260 | . | 2300 | . | 4 | ТК | 150 | 260 | 2300 | 25.0164 | 1962.9388 | 35988.7581 | 44608.7729 | 23774.7109 | 59763.469 | 68383.4838
ВК. | 150 | . | 260 | . | 2350 | . | 4 | ТК | 150 | 260 | 2350 | 25.5417 | 2013.2706 | 36640.266 | 45432.2157 | 24393.5823 | 61033.8482 | 69825.7979
ВК. | 150 | . | 260 | . | 2400 | . | 4 | ТК | 150 | 260 | 2400 | 26.05 | 2063.6023 | 37291.7738 | 46255.6584 | 24796.9567 | 62088.7305 | 71052.6151
ВК. | 150 | . | 260 | . | 2450 | . | 4 | ТК | 150 | 260 | 2450 | 26.7185 | 2113.9341 | 38514.6251 | 47615.8298 | 25415.8281 | 63930.4531 | 73031.6578
ВК. | 150 | . | 260 | . | 2500 | . | 4 | ТК | 150 | 260 | 2500 | 27.2268 | 2164.2659 | 39166.1329 | 48439.2725 | 25819.2025 | 64985.3354 | 74258.475
ВК. | 150 | . | 260 | . | 2550 | . | 4 | ТК | 150 | 260 | 2550 | 27.7521 | 2214.5976 | 39817.6408 | 49262.7153 | 26438.0738 | 66255.7147 | 75700.7891
ВК. | 150 | . | 260 | . | 2600 | . | 4 | ТК | 150 | 260 | 2600 | 28.2604 | 2264.9294 | 40469.1487 | 50086.158 | 26841.4483 | 67310.5969 | 76927.6063
ВК. | 150 | . | 260 | . | 2650 | . | 4 | ТК | 150 | 260 | 2650 | 28.7858 | 2315.2612 | 41120.6567 | 50909.6008 | 27460.3196 | 68580.9763 | 78369.9204
ВК. | 150 | . | 260 | . | 2700 | . | 4 | ТК | 150 | 260 | 2700 | 29.3726 | 2365.5929 | 41844.2713 | 51805.5907 | 27863.694 | 69707.9654 | 79669.2848
ВК. | 150 | . | 260 | . | 2750 | . | 4 | ТК | 150 | 260 | 2750 | 29.8809 | 2415.9247 | 42495.7792 | 52629.0335 | 28267.0685 | 70762.8477 | 80896.1019
ВК. | 150 | . | 260 | . | 2800 | . | 4 | ТК | 150 | 260 | 2800 | 30.4062 | 2466.2565 | 43147.2871 | 53452.4762 | 28885.9397 | 72033.2268 | 82338.4159
ВК. | 150 | . | 260 | . | 2850 | . | 4 | ТК | 150 | 260 | 2850 | 30.9145 | 2516.5882 | 43798.7951 | 54275.919 | 29289.3141 | 73088.1092 | 83565.2331
ВК. | 150 | . | 260 | . | 2900 | . | 4 | ТК | 150 | 260 | 2900 | 31.4398 | 2566.92 | 44450.3029 | 55099.3617 | 29908.1855 | 74358.4884 | 85007.5473
ВК. | 150 | . | 260 | . | 2950 | . | 4 | ТК | 150 | 260 | 2950 | 31.9481 | 2617.2517 | 45101.8108 | 55922.8045 | 30311.5599 | 75413.3707 | 86234.3644
ВК. | 150 | . | 260 | . | 3000 | . | 4 | ТК | 150 | 260 | 3000 | 32.4735 | 2667.5835 | 46851.5966 | 56746.2474 | 30930.4313 | 77782.028 | 87676.6787
Ширина конвектора 300 мм
Теплообменник 100х150 мм
ВК. | 150 | . | 300 | . | 600 | . | 6 | ТП | 150 | 300 | 600 | 8.694 | 276.828 | 15586.7355 | 18919.5023 | 7666.6994 | 23253.4349 | 26586.2017
ВК. | 150 | . | 300 | . | 650 | . | 6 | ТП | 150 | 300 | 650 | 9.3674 | 332.1936 | 16437.2457 | 19983.6441 | 8115.6762 | 24552.9219 | 28099.3203
ВК. | 150 | . | 300 | . | 700 | . | 6 | ТП | 150 | 300 | 700 | 10.0579 | 387.5592 | 17288.2923 | 21048.0033 | 8780.1501 | 26068.4424 | 29828.1534
ВК. | 150 | . | 300 | . | 750 | . | 6 | ТП | 150 | 300 | 750 | 10.7313 | 442.9248 | 18139.7894 | 22112.5456 | 9229.1269 | 27368.9163 | 31341.6725
ВК. | 150 | . | 300 | . | 800 | . | 6 | ТП | 150 | 300 | 800 | 11.4047 | 498.2904 | 18991.6683 | 23177.2439 | 9678.1037 | 28669.772 | 32855.3476
ВК. | 150 | . | 300 | . | 850 | . | 6 | ТП | 150 | 300 | 850 | 12.0951 | 553.656 | 19843.8737 | 24242.076 | 10342.5776 | 30186.4513 | 34584.6536
ВК. | 150 | . | 300 | . | 900 | . | 6 | ТП | 150 | 300 | 900 | 12.7685 | 609.0216 | 20696.3604 | 25307.0239 | 10791.5544 | 31487.9148 | 36098.5783
ВК. | 150 | . | 300 | . | 950 | . | 6 | ТП | 150 | 300 | 950 | 13.459 | 664.3872 | 21549.0912 | 26372.0724 | 11456.0282 | 33005.1194 | 37828.1006
ВК. | 150 | . | 300 | . | 1000 | . | 6 | ТП | 150 | 300 | 1000 | 14.1324 | 719.7528 | 22402.0354 | 27437.2091 | 11905.0051 | 34307.0405 | 39342.2142
ВК. | 150 | . | 300 | . | 1050 | . | 6 | ТП | 150 | 300 | 1050 | 14.8228 | 775.1184 | 23263.7072 | 28513.0749 | 12569.4789 | 35833.1861 | 41082.5538
ВК. | 150 | . | 300 | . | 1100 | . | 6 | ТП | 150 | 300 | 1100 | 15.4962 | 830.484 | 24116.9905 | 29578.3506 | 13018.4558 | 37135.4463 | 42596.8064
ВК. | 150 | . | 300 | . | 1150 | . | 6 | ТП | 150 | 300 | 1150 | 16.1696 | 885.8496 | 24970.4217 | 30643.6881 | 13467.4326 | 38437.8543 | 44111.1207
ВК. | 150 | . | 300 | . | 1200 | . | 6 | ТП | 150 | 300 | 1200 | 17.017 | 941.2152 | 25938.8833 | 31826.866 | 14131.9064 | 40070.7897 | 45958.7724
ВК. | 150 | . | 300 | . | 1250 | . | 6 | ТП | 150 | 300 | 1250 | 17.6904 | 996.5808 | 26792.5621 | 32892.2817 | 14580.8833 | 41373.4454 | 47473.165
ВК. | 150 | . | 300 | . | 1300 | . | 6 | ТП | 150 | 300 | 1300 | 18.3809 | 1051.9464 | 27646.3466 | 33957.7435 | 15245.3571 | 42891.7037 | 49203.1006
ВК. | 150 | . | 300 | . | 1350 | . | 6 | ТП | 150 | 300 | 1350 | 19.0543 | 1107.312 | 28500.2269 | 35023.247 | 15694.3339 | 44194.5608 | 50717.5809
ВК. | 150 | . | 300 | . | 1400 | . | 6 | ТП | 150 | 300 | 1400 | 19.7447 | 1162.6776 | 29354.1937 | 36088.7882 | 16358.8078 | 45713.0015 | 52447.596
ВК. | 150 | . | 300 | . | 1450 | . | 6 | ТП | 150 | 300 | 1450 | 20.4181 | 1218.0432 | 30208.2391 | 37154.364 | 16807.7846 | 47016.0236 | 53962.1486
ВК. | 150 | . | 300 | . | 1500 | . | 6 | ТП | 150 | 300 | 1500 | 21.2757 | 1273.4088 | 31696.1471 | 38838.2727 | 17472.2585 | 49168.4056 | 56310.5312
ВК. | 150 | . | 300 | . | 1550 | . | 6 | ТП | 150 | 300 | 1550 | 21.9491 | 1328.7744 | 32550.1888 | 39903.9924 | 17921.2353 | 50471.4241 | 57825.2277
ВК. | 150 | . | 300 | . | 1600 | . | 6 | ТП | 150 | 300 | 1600 | 22.6225 | 1384.14 | 33404.2972 | 40969.7335 | 18370.2121 | 51774.5093 | 59339.9456
ВК. | 150 | . | 300 | . | 1650 | . | 6 | ТП | 150 | 300 | 1650 | 23.3129 | 1439.5056 | 34258.4672 | 42035.4943 | 19034.686 | 53293.1532 | 61070.1803
ВК. | 150 | . | 300 | . | 1700 | . | 6 | ТП | 150 | 300 | 1700 | 23.9863 | 1494.8712 | 35112.6939 | 43101.2732 | 19483.6628 | 54596.3567 | 62584.936
ВК. | 150 | . | 300 | . | 1750 | . | 6 | ТП | 150 | 300 | 1750 | 24.6768 | 1550.2368 | 35966.973 | 44167.069 | 20148.1367 | 56115.1097 | 64315.2057
ВК. | 150 | . | 300 | . | 1800 | . | 6 | ТП | 150 | 300 | 1800 | 25.3502 | 1605.6024 | 36821.3006 | 45232.8802 | 20597.1135 | 57418.4141 | 65829.9937
ВК. | 150 | . | 300 | . | 1850 | . | 6 | ТП | 150 | 300 | 1850 | 26.0406 | 1660.968 | 37675.6731 | 46298.7059 | 21261.5873 | 58937.2603 | 67560.2932
ВК. | 150 | . | 300 | . | 1900 | . | 6 | ТП | 150 | 300 | 1900 | 26.714 | 1716.3336 | 38530.0874 | 47364.5451 | 21710.5642 | 60240.6516 | 69075.1092
ВК. | 150 | . | 300 | . | 1950 | . | 6 | ТП | 150 | 300 | 1950 | 27.5444 | 1771.6992 | 39499.399 | 48547.9615 | 22159.541 | 61658.94 | 70707.5025
ВК. | 150 | . | 300 | . | 2000 | . | 6 | ТП | 150 | 300 | 2000 | 28.3264 | 1827.0648 | 40579.7789 | 49916.0212 | 22824.0148 | 63403.7937 | 72740.036
ВК. | 150 | . | 300 | . | 2050 | . | 6 | ТП | 150 | 300 | 2050 | 28.9998 | 1882.4304 | 41434.2814 | 50981.8715 | 23272.9917 | 64707.2731 | 74254.8632
ВК. | 150 | . | 300 | . | 2100 | . | 6 | ТП | 150 | 300 | 2100 | 29.6903 | 1937.796 | 42288.8163 | 52047.7329 | 23937.4655 | 66226.2818 | 75985.1984
ВК. | 150 | . | 300 | . | 2150 | . | 6 | ТП | 150 | 300 | 2150 | 30.3637 | 1993.1616 | 43143.3815 | 53113.6047 | 24386.4424 | 67529.8239 | 77500.0471
ВК. | 150 | . | 300 | . | 2200 | . | 6 | ТП | 150 | 300 | 2200 | 31.0541 | 2048.5272 | 43997.9751 | 54179.4863 | 25050.9162 | 69048.8912 | 79230.4025
ВК. | 150 | . | 300 | . | 2250 | . | 6 | ТП | 150 | 300 | 2250 | 31.7275 | 2103.8928 | 44852.5954 | 55245.3773 | 25499.893 | 70352.4884 | 80745.2702
ВК. | 150 | . | 300 | . | 2300 | . | 6 | ТП | 150 | 300 | 2300 | 32.4009 | 2159.2584 | 45707.2409 | 56311.2769 | 25948.8699 | 71656.1108 | 82260.1468
ВК. | 150 | . | 300 | . | 2350 | . | 6 | ТП | 150 | 300 | 2350 | 33.0913 | 2214.624 | 46561.91 | 57377.1846 | 26613.3437 | 73175.2537 | 83990.5283
ВК. | 150 | . | 300 | . | 2400 | . | 6 | ТП | 150 | 300 | 2400 | 33.7647 | 2269.9896 | 47416.6015 | 58443.1001 | 27062.3205 | 74478.9219 | 85505.4206
ВК. | 150 | . | 300 | . | 2450 | . | 6 | ТП | 150 | 300 | 2450 | 34.6223 | 2325.3552 | 48903.5414 | 60128.0086 | 27726.7944 | 76630.3358 | 87854.803
ВК. | 150 | . | 300 | . | 2500 | . | 6 | ТП | 150 | 300 | 2500 | 35.2957 | 2380.7208 | 49758.2066 | 61193.9768 | 28175.7712 | 77933.9778 | 89369.748
ВК. | 150 | . | 300 | . | 2550 | . | 6 | ТП | 150 | 300 | 2550 | 35.9862 | 2436.0864 | 50612.8929 | 62259.9502 | 28840.2451 | 79453.138 | 91100.1953
ВК. | 150 | . | 300 | . | 2600 | . | 6 | ТП | 150 | 300 | 2600 | 36.6596 | 2491.452 | 50521.0826 | 62136.7037 | 29289.2219 | 79810.3045 | 91425.9256
ВК. | 150 | . | 300 | . | 2650 | . | 6 | ТП | 150 | 300 | 2650 | 37.35 | 2546.8176 | 51628.8729 | 63520.4057 | 29953.6957 | 81582.5685 | 93474.1014
ВК. | 150 | . | 300 | . | 2700 | . | 6 | ТП | 150 | 300 | 2700 | 38.1804 | 2602.1832 | 52600.4856 | 64705.9943 | 30402.6726 | 83003.1582 | 95108.6669
ВК. | 150 | . | 300 | . | 2750 | . | 6 | ТП | 150 | 300 | 2750 | 38.8538 | 2657.5488 | 53457.3847 | 65774.4528 | 30851.6494 | 84309.0341 | 96626.1021
ВК. | 150 | . | 300 | . | 2800 | . | 6 | ТП | 150 | 300 | 2800 | 39.5442 | 2712.9144 | 54314.2911 | 66842.9123 | 31516.1232 | 85830.4143 | 98359.0354
ВК. | 150 | . | 300 | . | 2850 | . | 6 | ТП | 150 | 300 | 2850 | 40.2176 | 2768.28 | 55171.2046 | 67911.3729 | 31965.1001 | 87136.3047 | 99876.473
ВК. | 150 | . | 300 | . | 2900 | . | 6 | ТП | 150 | 300 | 2900 | 40.9081 | 2823.6456 | 56028.1245 | 68979.8346 | 32629.5739 | 88657.6983 | 101609.4085
ВК. | 150 | . | 300 | . | 2950 | . | 6 | ТП | 150 | 300 | 2950 | 41.5815 | 2879.0112 | 56885.0508 | 70048.2974 | 33078.5508 | 89963.6016 | 103126.8482
ВК. | 150 | . | 300 | . | 3000 | . | 6 | ТП | 150 | 300 | 3000 | 42.2719 | 2934.3768 | 58642.2448 | 71116.7612 | 33743.0246 | 92385.2694 | 104859.7858
Ширина конвектора 300 мм
Теплообменник 100х200 мм
ВК. | 150 | . | 300 | . | 600 | . | 8 | ТП | 150 | 300 | 600 | 8.694 | 300.9 | 17712.9926 | 20739.618 | 7666.6994 | 25379.692 | 28406.3174
ВК. | 150 | . | 300 | . | 650 | . | 8 | ТП | 150 | 300 | 650 | 9.3674 | 361.08 | 18770.5986 | 21988.2537 | 8115.6762 | 26886.2748 | 30103.9299
ВК. | 150 | . | 300 | . | 700 | . | 8 | ТП | 150 | 300 | 700 | 10.0579 | 421.26 | 19828.2046 | 23236.8893 | 8780.1501 | 28608.3547 | 32017.0395
ВК. | 150 | . | 300 | . | 750 | . | 8 | ТП | 150 | 300 | 750 | 10.7313 | 481.44 | 20885.8108 | 24485.5249 | 9229.1269 | 30114.9377 | 33714.6519
ВК. | 150 | . | 300 | . | 800 | . | 8 | ТП | 150 | 300 | 800 | 11.4047 | 541.62 | 21943.4168 | 25734.1606 | 9678.1037 | 31621.5205 | 35412.2643
ВК. | 150 | . | 300 | . | 850 | . | 8 | ТП | 150 | 300 | 850 | 12.0951 | 601.8 | 23001.0229 | 26982.7963 | 10342.5776 | 33343.6005 | 37325.3739
ВК. | 150 | . | 300 | . | 900 | . | 8 | ТП | 150 | 300 | 900 | 12.7685 | 661.98 | 24058.6289 | 28231.4319 | 10791.5544 | 34850.1833 | 39022.9863
ВК. | 150 | . | 300 | . | 950 | . | 8 | ТП | 150 | 300 | 950 | 13.459 | 722.16 | 25116.235 | 29480.0675 | 11456.0282 | 36572.2632 | 40936.0957
ВК. | 150 | . | 300 | . | 1000 | . | 8 | ТП | 150 | 300 | 1000 | 14.1324 | 782.34 | 26173.8411 | 30728.7031 | 11905.0051 | 38078.8462 | 42633.7082
ВК. | 150 | . | 300 | . | 1050 | . | 8 | ТП | 150 | 300 | 1050 | 14.8228 | 842.52 | 27231.4471 | 31977.3388 | 12569.4789 | 39800.926 | 44546.8177
ВК. | 150 | . | 300 | . | 1100 | . | 8 | ТП | 150 | 300 | 1100 | 15.4962 | 902.7 | 28289.0531 | 33225.9744 | 13018.4558 | 41307.5089 | 46244.4303
ВК. | 150 | . | 300 | . | 1150 | . | 8 | ТП | 150 | 300 | 1150 | 16.1696 | 962.88 | 29346.6593 | 34474.61 | 13467.4326 | 42814.0919 | 47942.0427
ВК. | 150 | . | 300 | . | 1200 | . | 8 | ТП | 150 | 300 | 1200 | 17.017 | 1023.06 | 30548.4791 | 35868.34 | 14131.9064 | 44680.3855 | 50000.2463
ВК. | 150 | . | 300 | . | 1250 | . | 8 | ТП | 150 | 300 | 1250 | 17.6904 | 1083.24 | 31606.0853 | 37116.9756 | 14580.8833 | 46186.9686 | 51697.8589
ВК. | 150 | . | 300 | . | 1300 | . | 8 | ТП | 150 | 300 | 1300 | 18.3809 | 1143.42 | 32663.6913 | 38365.6112 | 15245.3571 | 47909.0484 | 53610.9683
ВК. | 150 | . | 300 | . | 1350 | . | 8 | ТП | 150 | 300 | 1350 | 19.0543 | 1203.6 | 33721.2973 | 39614.2469 | 15694.3339 | 49415.6312 | 55308.5808
ВК. | 150 | . | 300 | . | 1400 | . | 8 | ТП | 150 | 300 | 1400 | 19.7447 | 1263.78 | 34778.9033 | 40862.8825 | 16358.8078 | 51137.7111 | 57221.6903
ВК. | 150 | . | 300 | . | 1450 | . | 8 | ТП | 150 | 300 | 1450 | 20.4181 | 1323.96 | 35836.5095 | 42111.5181 | 16807.7846 | 52644.2941 | 58919.3027
ВК. | 150 | . | 300 | . | 1500 | . | 8 | ТП | 150 | 300 | 1500 | 21.2757 | 1384.14 | 37552.3053 | 43978.8925 | 17472.2585 | 55024.5638 | 61451.151
ВК. | 150 | . | 300 | . | 1550 | . | 8 | ТП | 150 | 300 | 1550 | 21.9491 | 1444.32 | 38609.9114 | 45227.5281 | 17921.2353 | 56531.1467 | 63148.7634
ВК. | 150 | . | 300 | . | 1600 | . | 8 | ТП | 150 | 300 | 1600 | 22.6225 | 1504.5 | 39667.5175 | 46476.1638 | 18370.2121 | 58037.7296 | 64846.3759
ВК. | 150 | . | 300 | . | 1650 | . | 8 | ТП | 150 | 300 | 1650 | 23.3129 | 1564.68 | 40725.1236 | 47724.7994 | 19034.686 | 59759.8096 | 66759.4854
ВК. | 150 | . | 300 | . | 1700 | . | 8 | ТП | 150 | 300 | 1700 | 23.9863 | 1624.86 | 41782.7296 | 48973.435 | 19483.6628 | 61266.3924 | 68457.0978
ВК. | 150 | . | 300 | . | 1750 | . | 8 | ТП | 150 | 300 | 1750 | 24.6768 | 1685.04 | 42840.3356 | 50222.0706 | 20148.1367 | 62988.4723 | 70370.2073
ВК. | 150 | . | 300 | . | 1800 | . | 8 | ТП | 150 | 300 | 1800 | 25.3502 | 1745.22 | 43897.9418 | 51470.7064 | 20597.1135 | 64495.0553 | 72067.8198
ВК. | 150 | . | 300 | . | 1850 | . | 8 | ТП | 150 | 300 | 1850 | 26.0406 | 1805.4 | 44955.5478 | 52719.342 | 21261.5873 | 66217.1351 | 73980.9292
ВК. | 150 | . | 300 | . | 1900 | . | 8 | ТП | 150 | 300 | 1900 | 26.714 | 1865.58 | 46013.1538 | 53967.9776 | 21710.5642 | 67723.718 | 75678.5418
ВК. | 150 | . | 300 | . | 1950 | . | 8 | ТП | 150 | 300 | 1950 | 27.5444 | 1925.76 | 47214.9738 | 55361.7075 | 22159.541 | 69374.5148 | 77521.2485
ВК. | 150 | . | 300 | . | 2000 | . | 8 | ТП | 150 | 300 | 2000 | 28.3264 | 1985.94 | 48488.0406 | 56902.5681 | 22824.0148 | 71312.0553 | 79726.5828
ВК. | 150 | . | 300 | . | 2050 | . | 8 | ТП | 150 | 300 | 2050 | 28.9998 | 2046.12 | 49545.6466 | 58151.2038 | 23272.9917 | 72818.6383 | 81424.1955
ВК. | 150 | . | 300 | . | 2100 | . | 8 | ТП | 150 | 300 | 2100 | 29.6903 | 2106.3 | 50603.2526 | 59399.8394 | 23937.4655 | 74540.7181 | 83337.3049
ВК. | 150 | . | 300 | . | 2150 | . | 8 | ТП | 150 | 300 | 2150 | 30.3637 | 2166.48 | 51660.8588 | 60648.475 | 24386.4424 | 76047.3012 | 85034.9174
ВК. | 150 | . | 300 | . | 2200 | . | 8 | ТП | 150 | 300 | 2200 | 31.0541 | 2226.66 | 52718.4648 | 61897.1106 | 25050.9162 | 77769.381 | 86948.0268
ВК. | 150 | . | 300 | . | 2250 | . | 8 | ТП | 150 | 300 | 2250 | 31.7275 | 2286.84 | 53776.0709 | 63145.7463 | 25499.893 | 79275.9638 | 88645.6393
ВК. | 150 | . | 300 | . | 2300 | . | 8 | ТП | 150 | 300 | 2300 | 32.4009 | 2347.02 | 54833.6769 | 64394.3819 | 25948.8699 | 80782.5468 | 90343.2518
ВК. | 150 | . | 300 | . | 2350 | . | 8 | ТП | 150 | 300 | 2350 | 33.0913 | 2407.2 | 55891.283 | 65643.0176 | 26613.3437 | 82504.6267 | 92256.3612
ВК. | 150 | . | 300 | . | 2400 | . | 8 | ТП | 150 | 300 | 2400 | 33.7647 | 2467.38 | 56948.8891 | 66891.6532 | 27062.3205 | 84011.2095 | 93953.9736
ВК. | 150 | . | 300 | . | 2450 | . | 8 | ТП | 150 | 300 | 2450 | 34.6223 | 2527.56 | 58664.6849 | 68759.0276 | 27726.7944 | 86391.4793 | 96485.822
ВК. | 150 | . | 300 | . | 2500 | . | 8 | ТП | 150 | 300 | 2500 | 35.2957 | 2587.74 | 59722.2911 | 70007.6632 | 28175.7712 | 87898.0622 | 98183.4344
ВК. | 150 | . | 300 | . | 2550 | . | 8 | ТП | 150 | 300 | 2550 | 35.9862 | 2647.92 | 60779.8971 | 71256.2988 | 28840.2451 | 89620.1422 | 100096.5439
ВК. | 150 | . | 300 | . | 2600 | . | 8 | ТП | 150 | 300 | 2600 | 36.6596 | 2708.1 | 61837.5031 | 72504.9344 | 29289.2219 | 91126.725 | 101794.1563
ВК. | 150 | . | 300 | . | 2650 | . | 8 | ТП | 150 | 300 | 2650 | 37.35 | 2768.28 | 62895.1093 | 73753.5702 | 29953.6957 | 92848.8049 | 103707.2658
ВК. | 150 | . | 300 | . | 2700 | . | 8 | ТП | 150 | 300 | 2700 | 38.1804 | 2828.46 | 64096.9291 | 75147.3 | 30402.6726 | 94499.6017 | 105549.9725
ВК. | 150 | . | 300 | . | 2750 | . | 8 | ТП | 150 | 300 | 2750 | 38.8538 | 2888.64 | 65154.5351 | 76395.9356 | 30851.6494 | 96006.1845 | 107247.5849
ВК. | 150 | . | 300 | . | 2800 | . | 8 | ТП | 150 | 300 | 2800 | 39.5442 | 2948.82 | 66212.1413 | 77644.5713 | 31516.1232 | 97728.2644 | 109160.6945
ВК. | 150 | . | 300 | . | 2850 | . | 8 | ТП | 150 | 300 | 2850 | 40.2176 | 3009 | 67269.7473 | 78893.2069 | 31965.1001 | 99234.8474 | 110858.307
ВК. | 150 | . | 300 | . | 2900 | . | 8 | ТП | 150 | 300 | 2900 | 40.9081 | 3069.18 | 68327.3533 | 80141.8425 | 32629.5739 | 100956.9272 | 112771.4164
ВК. | 150 | . | 300 | . | 2950 | . | 8 | ТП | 150 | 300 | 2950 | 41.5815 | 3129.36 | 69384.9594 | 81390.4781 | 33078.5508 | 102463.5102 | 114469.0289
ВК. | 150 | . | 300 | . | 3000 | . | 8 | ТП | 150 | 300 | 3000 | 42.2719 | 3189.54 | 71540.8434 | 82639.1139 | 33743.0246 | 105283.868 | 116382.1384
Ширина конвектора 360 мм
Теплообменник 100х150 мм
ВК. | 150 | . | 360 | . | 600 | . | 6 | ТП | 150 | 360 | 600 | 9.5567 | 288.5189 | 16115.8125 | 19843.3445 | 8602.2129 | 24718.0254 | 28445.5575
ВК. | 150 | . | 360 | . | 650 | . | 6 | ТП | 150 | 360 | 650 | 10.2778 | 346.2226 | 16986.7683 | 20945.867 | 9119.5934 | 26106.3617 | 30065.4605
ВК. | 150 | . | 360 | . | 700 | . | 6 | ТП | 150 | 360 | 700 | 11.0161 | 403.9264 | 17858.3515 | 22048.7079 | 9852.4709 | 27710.8225 | 31901.1789
ВК. | 150 | . | 360 | . | 750 | . | 6 | ТП | 150 | 360 | 750 | 11.7372 | 461.6302 | 18730.4618 | 23151.8174 | 10369.8514 | 29100.3133 | 33521.6688
ВК. | 150 | . | 360 | . | 800 | . | 6 | ТП | 150 | 360 | 800 | 12.4584 | 519.3339 | 19603.0187 | 24255.1554 | 10887.232 | 30490.2506 | 35142.3874
ВК. | 150 | . | 360 | . | 850 | . | 6 | ТП | 150 | 360 | 850 | 13.1966 | 577.0377 | 20475.9574 | 25358.6898 | 11620.1094 | 32096.0669 | 36978.7992
ВК. | 150 | . | 360 | . | 900 | . | 6 | ТП | 150 | 360 | 900 | 13.9178 | 634.7415 | 21349.2253 | 26462.3935 | 12137.49 | 33486.7152 | 38599.8835
ВК. | 150 | . | 360 | . | 950 | . | 6 | ТП | 150 | 360 | 950 | 14.656 | 692.4453 | 22222.7786 | 27566.245 | 12870.3674 | 35093.1461 | 40436.6124
ВК. | 150 | . | 360 | . | 1000 | . | 6 | ТП | 150 | 360 | 1000 | 15.3772 | 750.149 | 23096.5815 | 28670.2257 | 13387.748 | 36484.3295 | 42057.9737
ВК. | 150 | . | 360 | . | 1050 | . | 6 | ТП | 150 | 360 | 1050 | 16.1154 | 807.8528 | 23979.4067 | 29785.4469 | 14120.6255 | 38100.0322 | 43906.0724
ВК. | 150 | . | 360 | . | 1100 | . | 6 | ТП | 150 | 360 | 1100 | 16.8366 | 865.5566 | 24853.6063 | 30889.6314 | 14638.006 | 39491.6123 | 45527.6374
ВК. | 150 | . | 360 | . | 1150 | . | 6 | ТП | 150 | 360 | 1150 | 17.5578 | 923.2604 | 25727.979 | 31993.9064 | 15155.3865 | 40883.3655 | 47149.2929
ВК. | 150 | . | 360 | . | 1200 | . | 6 | ТП | 150 | 360 | 1200 | 18.453 | 980.9641 | 26717.1766 | 33215.5674 | 15888.2641 | 42605.4407 | 49103.8314
ВК. | 150 | . | 360 | . | 1250 | . | 6 | ТП | 150 | 360 | 1250 | 19.1742 | 1038.6679 | 27591.8466 | 34319.9779 | 16405.6446 | 43997.4912 | 50725.6225
ВК. | 150 | . | 360 | . | 1300 | . | 6 | ТП | 150 | 360 | 1300 | 19.9124 | 1096.3717 | 28466.64 | 35424.4547 | 17138.5221 | 45605.1621 | 52562.9768
ВК. | 150 | . | 360 | . | 1350 | . | 6 | ТП | 150 | 360 | 1350 | 20.6336 | 1154.0754 | 29341.5445 | 36528.9914 | 17655.9026 | 46997.4471 | 54184.894
ВК. | 150 | . | 360 | . | 1400 | . | 6 | ТП | 150 | 360 | 1400 | 21.3718 | 1211.7792 | 30216.55 | 37633.5823 | 18388.7801 | 48605.33 | 56022.3624
ВК. | 150 | . | 360 | . | 1450 | . | 6 | ТП | 150 | 360 | 1450 | 22.093 | 1269.483 | 31091.6471 | 38738.2228 | 18906.1606 | 49997.8077 | 57644.3834
ВК. | 150 | . | 360 | . | 1500 | . | 6 | ТП | 150 | 360 | 1500 | 23.0345 | 1327.1868 | 32640.9237 | 40527.4693 | 19639.0381 | 52279.9618 | 60166.5073
ВК. | 150 | . | 360 | . | 1550 | . | 6 | ТП | 150 | 360 | 1550 | 23.7556 | 1384.8905 | 33516.0002 | 41632.235 | 20156.4186 | 53672.4188 | 61788.6536
ВК. | 150 | . | 360 | . | 1600 | . | 6 | ТП | 150 | 360 | 1600 | 24.4768 | 1442.5943 | 34391.1555 | 42737.0359 | 20673.7991 | 55064.9546 | 63410.835
ВК. | 150 | . | 360 | . | 1650 | . | 6 | ТП | 150 | 360 | 1650 | 25.215 | 1500.2981 | 35266.3832 | 43841.8691 | 21406.6766 | 56673.0598 | 65248.5457
ВК. | 150 | . | 360 | . | 1700 | . | 6 | ТП | 150 | 360 | 1700 | 25.9362 | 1558.0018 | 36141.6778 | 44946.732 | 21924.0571 | 58065.7349 | 66870.7891
ВК. | 150 | . | 360 | . | 1750 | . | 6 | ТП | 150 | 360 | 1750 | 26.6744 | 1615.7056 | 37017.0341 | 46051.6227 | 22656.9346 | 59673.9687 | 68708.5573
ВК. | 150 | . | 360 | . | 1800 | . | 6 | ТП | 150 | 360 | 1800 | 27.3956 | 1673.4094 | 37892.4475 | 47156.5388 | 23174.3151 | 61066.7626 | 70330.8539
ВК. | 150 | . | 360 | . | 1850 | . | 6 | ТП | 150 | 360 | 1850 | 28.1338 | 1731.1132 | 38767.9139 | 48261.4786 | 23907.1927 | 62675.1066 | 72168.6713
ВК. | 150 | . | 360 | . | 1900 | . | 6 | ТП | 150 | 360 | 1900 | 28.855 | 1788.8169 | 39643.4294 | 49366.4404 | 24424.5732 | 64068.0027 | 73791.0136
ВК. | 150 | . | 360 | . | 1950 | . | 6 | ТП | 150 | 360 | 1950 | 29.7332 | 1846.5207 | 40633.6825 | 50588.58 | 24941.9537 | 65575.6362 | 75530.5337
ВК. | 150 | . | 360 | . | 2000 | . | 6 | ТП | 150 | 360 | 2000 | 30.563 | 1904.2245 | 41736.4849 | 51997.7043 | 25674.8312 | 67411.3162 | 77672.5356
ВК. | 150 | . | 360 | . | 2050 | . | 6 | ТП | 150 | 360 | 2050 | 31.2841 | 1961.9283 | 42612.1106 | 53102.7041 | 26192.2117 | 68804.3223 | 79294.9159
ВК. | 150 | . | 360 | . | 2100 | . | 6 | ТП | 150 | 360 | 2100 | 32.0224 | 2019.632 | 43487.7742 | 54207.7214 | 26925.0892 | 70412.8634 | 81132.8106
ВК. | 150 | . | 360 | . | 2150 | . | 6 | ТП | 150 | 360 | 2150 | 32.7435 | 2077.3358 | 44363.473 | 55312.7551 | 27442.4697 | 71805.9428 | 82755.2248
ВК. | 150 | . | 360 | . | 2200 | . | 6 | ТП | 150 | 360 | 2200 | 33.4818 | 2135.0396 | 45239.2054 | 56417.8041 | 28175.3472 | 73414.5526 | 84593.1513
ВК. | 150 | . | 360 | . | 2250 | . | 6 | ТП | 150 | 360 | 2250 | 34.2029 | 2192.7433 | 46114.9688 | 57522.8677 | 28692.7277 | 74807.6966 | 86215.5954
ВК. | 150 | . | 360 | . | 2300 | . | 6 | ТП | 150 | 360 | 2300 | 34.9241 | 2250.4471 | 46990.7618 | 58627.9448 | 29210.1083 | 76200.87 | 87838.053
ВК. | 150 | . | 360 | . | 2350 | . | 6 | ТП | 150 | 360 | 2350 | 35.6623 | 2308.1509 | 47866.5824 | 59733.0348 | 29942.9857 | 77809.5681 | 89676.0206
ВК. | 150 | . | 360 | . | 2400 | . | 6 | ТП | 150 | 360 | 2400 | 36.3835 | 2365.8547 | 48742.429 | 60838.137 | 30460.3663 | 79202.7953 | 91298.5032
ВК. | 150 | . | 360 | . | 2450 | . | 6 | ТП | 150 | 360 | 2450 | 37.325 | 2423.5584 | 50290.4158 | 62628.012 | 31193.2437 | 81483.6596 | 93821.2557
ВК. | 150 | . | 360 | . | 2500 | . | 6 | ТП | 150 | 360 | 2500 | 38.0462 | 2481.2622 | 51166.2246 | 63733.1536 | 31710.6243 | 82876.8489 | 95443.7779
ВК. | 150 | . | 360 | . | 2550 | . | 6 | ТП | 150 | 360 | 2550 | 38.7844 | 2538.966 | 52042.0585 | 64838.3048 | 32443.5019 | 84485.5604 | 97281.8067
ВК. | 150 | . | 360 | . | 2600 | . | 6 | ТП | 150 | 360 | 2600 | 39.5056 | 2596.6697 | 51944.7274 | 64705.0845 | 32960.8824 | 84905.6097 | 97665.9669
ВК. | 150 | . | 360 | . | 2650 | . | 6 | ТП | 150 | 360 | 2650 | 40.2438 | 2654.3735 | 53080.8421 | 66141.1714 | 33693.7599 | 86774.602 | 99834.9313
ВК. | 150 | . | 360 | . | 2700 | . | 6 | ТП | 150 | 360 | 2700 | 41.122 | 2712.0773 | 54073.609 | 67365.7939 | 34211.1404 | 88284.7494 | 101576.9343
ВК. | 150 | . | 360 | . | 2750 | . | 6 | ТП | 150 | 360 | 2750 | 41.8431 | 2769.7811 | 54951.7661 | 68473.6096 | 34728.5209 | 89680.287 | 103202.1305
ВК. | 150 | . | 360 | . | 2800 | . | 6 | ТП | 150 | 360 | 2800 | 42.5814 | 2827.4848 | 55829.9318 | 69581.4275 | 35461.3984 | 91291.3302 | 105042.8259
ВК. | 150 | . | 360 | . | 2850 | . | 6 | ТП | 150 | 360 | 2850 | 43.3025 | 2885.1886 | 56708.1058 | 70689.2476 | 35978.7789 | 92686.8847 | 106668.0264
ВК. | 150 | . | 360 | . | 2900 | . | 6 | ТП | 150 | 360 | 2900 | 44.0408 | 2942.8924 | 57586.2874 | 71797.0694 | 36711.6564 | 94297.9438 | 108508.7258
ВК. | 150 | . | 360 | . | 2950 | . | 6 | ТП | 150 | 360 | 2950 | 44.7619 | 3000.5962 | 58464.4766 | 72904.8931 | 37229.0369 | 95693.5135 | 110133.93
ВК. | 150 | . | 360 | . | 3000 | . | 6 | ТП | 150 | 360 | 3000 | 45.5002 | 3058.2999 | 60242.9346 | 74012.7186 | 37961.9144 | 98204.849 | 111974.633
Ширина конвектора 360 мм
Теплообменник 100х200 мм
ВК. | 150 | . | 360 | . | 600 | . | 8 | ТП | 150 | 360 | 600 | 9.5567 | 317.0537 | 18314.2433 | 21752.337 | 8602.2129 | 26916.4562 | 30354.5499
ВК. | 150 | . | 360 | . | 650 | . | 8 | ТП | 150 | 360 | 650 | 10.2778 | 380.4644 | 19398.1287 | 23046.9996 | 9119.5934 | 28517.7222 | 32166.593
ВК. | 150 | . | 360 | . | 700 | . | 8 | ТП | 150 | 360 | 700 | 11.0161 | 443.8752 | 20482.0143 | 24341.6623 | 9852.4709 | 30334.4852 | 34194.1332
ВК. | 150 | . | 360 | . | 750 | . | 8 | ТП | 150 | 360 | 750 | 11.7372 | 507.2859 | 21565.8997 | 25636.3249 | 10369.8514 | 31935.7512 | 36006.1763
ВК. | 150 | . | 360 | . | 800 | . | 8 | ТП | 150 | 360 | 800 | 12.4584 | 570.6966 | 22649.7852 | 26930.9875 | 10887.232 | 33537.0171 | 37818.2194
ВК. | 150 | . | 360 | . | 850 | . | 8 | ТП | 150 | 360 | 850 | 13.1966 | 634.1074 | 23733.6707 | 28225.6502 | 11620.1094 | 35353.7802 | 39845.7596
ВК. | 150 | . | 360 | . | 900 | . | 8 | ТП | 150 | 360 | 900 | 13.9178 | 697.5181 | 24817.5562 | 29520.3128 | 12137.49 | 36955.0461 | 41657.8027
ВК. | 150 | . | 360 | . | 950 | . | 8 | ТП | 150 | 360 | 950 | 14.656 | 760.9289 | 25901.4417 | 30814.9755 | 12870.3674 | 38771.8092 | 43685.3429
ВК. | 150 | . | 360 | . | 1000 | . | 8 | ТП | 150 | 360 | 1000 | 15.3772 | 824.3396 | 26985.3272 | 32109.6381 | 13387.748 | 40373.0751 | 45497.386
ВК. | 150 | . | 360 | . | 1050 | . | 8 | ТП | 150 | 360 | 1050 | 16.1154 | 887.7503 | 28069.2126 | 33404.3008 | 14120.6255 | 42189.8381 | 47524.9262
ВК. | 150 | . | 360 | . | 1100 | . | 8 | ТП | 150 | 360 | 1100 | 16.8366 | 951.1611 | 29153.0982 | 34698.9634 | 14638.006 | 43791.1041 | 49336.9693
ВК. | 150 | . | 360 | . | 1150 | . | 8 | ТП | 150 | 360 | 1150 | 17.5578 | 1014.5718 | 30236.9836 | 35993.6259 | 15155.3865 | 45392.3701 | 51149.0124
ВК. | 150 | . | 360 | . | 1200 | . | 8 | ТП | 150 | 360 | 1200 | 18.453 | 1077.9826 | 31465.083 | 37433.3828 | 15888.2641 | 47353.347 | 53321.6469
ВК. | 150 | . | 360 | . | 1250 | . | 8 | ТП | 150 | 360 | 1250 | 19.1742 | 1141.3933 | 32548.9684 | 38728.0456 | 16405.6446 | 48954.613 | 55133.6902
ВК. | 150 | . | 360 | . | 1300 | . | 8 | ТП | 150 | 360 | 1300 | 19.9124 | 1204.804 | 33632.8538 | 40022.7081 | 17138.5221 | 50771.3759 | 57161.2302
ВК. | 150 | . | 360 | . | 1350 | . | 8 | ТП | 150 | 360 | 1350 | 20.6336 | 1268.2148 | 34716.7394 | 41317.3709 | 17655.9026 | 52372.642 | 58973.2735
ВК. | 150 | . | 360 | . | 1400 | . | 8 | ТП | 150 | 360 | 1400 | 21.3718 | 1331.6255 | 35800.6248 | 42612.0334 | 18388.7801 | 54189.4049 | 61000.8135
ВК. | 150 | . | 360 | . | 1450 | . | 8 | ТП | 150 | 360 | 1450 | 22.093 | 1395.0362 | 36884.5103 | 43906.6962 | 18906.1606 | 55790.6709 | 62812.8568
ВК. | 150 | . | 360 | . | 1500 | . | 8 | ТП | 150 | 360 | 1500 | 23.0345 | 1458.447 | 38671.6381 | 45891.6704 | 19639.0381 | 58310.6762 | 65530.7085
ВК. | 150 | . | 360 | . | 1550 | . | 8 | ТП | 150 | 360 | 1550 | 23.7556 | 1521.8577 | 39755.5237 | 47186.3331 | 20156.4186 | 59911.9423 | 67342.7517
ВК. | 150 | . | 360 | . | 1600 | . | 8 | ТП | 150 | 360 | 1600 | 24.4768 | 1585.2685 | 40839.4091 | 48480.9957 | 20673.7991 | 61513.2082 | 69154.7948
ВК. | 150 | . | 360 | . | 1650 | . | 8 | ТП | 150 | 360 | 1650 | 25.215 | 1648.6792 | 41923.2946 | 49775.6584 | 21406.6766 | 63329.9712 | 71182.335
ВК. | 150 | . | 360 | . | 1700 | . | 8 | ТП | 150 | 360 | 1700 | 25.9362 | 1712.0899 | 43007.1801 | 51070.321 | 21924.0571 | 64931.2372 | 72994.3781
ВК. | 150 | . | 360 | . | 1750 | . | 8 | ТП | 150 | 360 | 1750 | 26.6744 | 1775.5007 | 44091.0656 | 52364.9836 | 22656.9346 | 66748.0002 | 75021.9182
ВК. | 150 | . | 360 | . | 1800 | . | 8 | ТП | 150 | 360 | 1800 | 27.3956 | 1838.9114 | 45174.951 | 53659.6463 | 23174.3151 | 68349.2661 | 76833.9614
ВК. | 150 | . | 360 | . | 1850 | . | 8 | ТП | 150 | 360 | 1850 | 28.1338 | 1902.3222 | 46258.8366 | 54954.3089 | 23907.1927 | 70166.0293 | 78861.5016
ВК. | 150 | . | 360 | . | 1900 | . | 8 | ТП | 150 | 360 | 1900 | 28.855 | 1965.7329 | 47342.722 | 56248.9716 | 24424.5732 | 71767.2953 | 80673.5448
ВК. | 150 | . | 360 | . | 1950 | . | 8 | ТП | 150 | 360 | 1950 | 29.7332 | 2029.1436 | 48570.8214 | 57688.7285 | 24941.9537 | 73512.7751 | 82630.6822
ВК. | 150 | . | 360 | . | 2000 | . | 8 | ТП | 150 | 360 | 2000 | 30.563 | 2092.5544 | 49870.1676 | 59275.6161 | 25674.8312 | 75544.9988 | 84950.4473
ВК. | 150 | . | 360 | . | 2050 | . | 8 | ТП | 150 | 360 | 2050 | 31.2841 | 2155.9651 | 50954.053 | 60570.2788 | 26192.2117 | 77146.2647 | 86762.4905
ВК. | 150 | . | 360 | . | 2100 | . | 8 | ТП | 150 | 360 | 2100 | 32.0224 | 2219.3759 | 52037.9386 | 61864.9414 | 26925.0892 | 78963.0278 | 88790.0306
ВК. | 150 | . | 360 | . | 2150 | . | 8 | ТП | 150 | 360 | 2150 | 32.7435 | 2282.7866 | 53121.824 | 63159.6041 | 27442.4697 | 80564.2938 | 90602.0738
ВК. | 150 | . | 360 | . | 2200 | . | 8 | ТП | 150 | 360 | 2200 | 33.4818 | 2346.1973 | 54205.7094 | 64454.2667 | 28175.3472 | 82381.0567 | 92629.6139
ВК. | 150 | . | 360 | . | 2250 | . | 8 | ТП | 150 | 360 | 2250 | 34.2029 | 2409.6081 | 55289.595 | 65748.9294 | 28692.7277 | 83982.3228 | 94441.6571
ВК. | 150 | . | 360 | . | 2300 | . | 8 | ТП | 150 | 360 | 2300 | 34.9241 | 2473.0188 | 56373.4805 | 67043.592 | 29210.1083 | 85583.5887 | 96253.7002
ВК. | 150 | . | 360 | . | 2350 | . | 8 | ТП | 150 | 360 | 2350 | 35.6623 | 2536.4295 | 57457.3659 | 68338.2546 | 29942.9857 | 87400.3516 | 98281.2403
ВК. | 150 | . | 360 | . | 2400 | . | 8 | ТП | 150 | 360 | 2400 | 36.3835 | 2599.8403 | 58541.2515 | 69632.9173 | 30460.3663 | 89001.6177 | 100093.2835
ВК. | 150 | . | 360 | . | 2450 | . | 8 | ТП | 150 | 360 | 2450 | 37.325 | 2663.251 | 60328.3793 | 71617.8917 | 31193.2437 | 91521.6231 | 102811.1354
ВК. | 150 | . | 360 | . | 2500 | . | 8 | ТП | 150 | 360 | 2500 | 38.0462 | 2726.6618 | 61412.2648 | 72912.5542 | 31710.6243 | 93122.889 | 104623.1785
ВК. | 150 | . | 360 | . | 2550 | . | 8 | ТП | 150 | 360 | 2550 | 38.7844 | 2790.0725 | 62496.1503 | 74207.217 | 32443.5019 | 94939.6522 | 106650.7188
ВК. | 150 | . | 360 | . | 2600 | . | 8 | ТП | 150 | 360 | 2600 | 39.5056 | 2853.4832 | 63580.0358 | 75501.8795 | 32960.8824 | 96540.9181 | 108462.7619
ВК. | 150 | . | 360 | . | 2650 | . | 8 | ТП | 150 | 360 | 2650 | 40.2438 | 2916.894 | 64663.9212 | 76796.5421 | 33693.7599 | 98357.6811 | 110490.302
ВК. | 150 | . | 360 | . | 2700 | . | 8 | ТП | 150 | 360 | 2700 | 41.122 | 2980.3047 | 65892.0205 | 78236.299 | 34211.1404 | 100103.1609 | 112447.4394
ВК. | 150 | . | 360 | . | 2750 | . | 8 | ТП | 150 | 360 | 2750 | 41.8431 | 3043.7155 | 66975.906 | 79530.9617 | 34728.5209 | 101704.4269 | 114259.4826
ВК. | 150 | . | 360 | . | 2800 | . | 8 | ТП | 150 | 360 | 2800 | 42.5814 | 3107.1262 | 68059.7915 | 80825.6243 | 35461.3984 | 103521.1899 | 116287.0227
ВК. | 150 | . | 360 | . | 2850 | . | 8 | ТП | 150 | 360 | 2850 | 43.3025 | 3170.5369 | 69143.677 | 82120.287 | 35978.7789 | 105122.4559 | 118099.0659
ВК. | 150 | . | 360 | . | 2900 | . | 8 | ТП | 150 | 360 | 2900 | 44.0408 | 3233.9477 | 70227.5624 | 83414.9496 | 36711.6564 | 106939.2188 | 120126.606
ВК. | 150 | . | 360 | . | 2950 | . | 8 | ТП | 150 | 360 | 2950 | 44.7619 | 3297.3584 | 71311.448 | 84709.6122 | 37229.0369 | 108540.4849 | 121938.6491
ВК. | 150 | . | 360 | . | 3000 | . | 8 | ТП | 150 | 360 | 3000 | 45.5002 | 3360.7691 | 73493.6114 | 86004.2749 | 37961.9144 | 111455.5258 | 123966.1893
Ширина конвектора 400 мм
Теплообменник 100х200 мм
ВК. | 150 | . | 400 | . | 600 | . | 6 | ТП | 150 | 400 | 600 | 10.1317 | 307.26 | 16641.5296 | 20508.9444 | 9225.8885 | 25867.4181 | 29734.8329
ВК. | 150 | . | 400 | . | 650 | . | 6 | ТП | 150 | 400 | 650 | 10.8848 | 368.712 | 17526.4741 | 21633.6215 | 9788.8716 | 27315.3457 | 31422.4931
ВК. | 150 | . | 400 | . | 700 | . | 6 | ТП | 150 | 400 | 700 | 11.6549 | 430.164 | 18412.1667 | 22758.7267 | 10567.3515 | 28979.5182 | 33326.0782
ВК. | 150 | . | 400 | . | 750 | . | 6 | ТП | 150 | 400 | 750 | 12.4079 | 491.616 | 19298.4877 | 23884.193 | 11130.3345 | 30428.8222 | 35014.5275
ВК. | 150 | . | 400 | . | 800 | . | 6 | ТП | 150 | 400 | 800 | 13.1609 | 553.068 | 20185.3411 | 25009.9665 | 11693.3174 | 31878.6584 | 36703.2838
ВК. | 150 | . | 400 | . | 850 | . | 6 | ТП | 150 | 400 | 850 | 13.931 | 614.52 | 21072.6498 | 26136.0036 | 12471.7974 | 33544.4472 | 38607.801
ВК. | 150 | . | 400 | . | 900 | . | 6 | ТП | 150 | 400 | 900 | 14.684 | 675.972 | 21960.3509 | 27262.2687 | 13034.7803 | 34995.1312 | 40297.049
ВК. | 150 | . | 400 | . | 950 | . | 6 | ТП | 150 | 400 | 950 | 15.4541 | 737.424 | 22736.7568 | 28268.0223 | 13813.2603 | 36550.017 | 42081.2826
ВК. | 150 | . | 400 | . | 1000 | . | 6 | ТП | 150 | 400 | 1000 | 16.2071 | 798.876 | 23792.441 | 29575.6106 | 14376.2433 | 38168.6843 | 43951.8539
ВК. | 150 | . | 400 | . | 1050 | . | 6 | ТП | 150 | 400 | 1050 | 16.9772 | 860.328 | 24690.0058 | 30713.7694 | 15154.7232 | 39844.729 | 45868.4926
ВК. | 150 | . | 400 | . | 1100 | . | 6 | ТП | 150 | 400 | 1100 | 17.7302 | 921.78 | 25578.7245 | 31840.583 | 15717.7062 | 41296.4307 | 47558.2892
ВК. | 150 | . | 400 | . | 1150 | . | 6 | ТП | 150 | 400 | 1150 | 18.4833 | 983.232 | 26467.6566 | 32967.5252 | 16280.6891 | 42748.3457 | 49248.2143
ВК. | 150 | . | 400 | . | 1200 | . | 6 | ТП | 150 | 400 | 1200 | 19.4103 | 1044.684 | 27471.334 | 34211.1964 | 17059.1691 | 44530.5031 | 51270.3655
ВК. | 150 | . | 400 | . | 1250 | . | 6 | ТП | 150 | 400 | 1250 | 20.1634 | 1106.136 | 28360.6373 | 35338.3475 | 17622.152 | 45982.7894 | 52960.4996
ВК. | 150 | . | 400 | . | 1300 | . | 6 | ТП | 150 | 400 | 1300 | 20.9335 | 1167.588 | 29250.0923 | 36465.5921 | 18400.632 | 47650.7243 | 54866.2241
ВК. | 150 | . | 400 | . | 1350 | . | 6 | ТП | 150 | 400 | 1350 | 21.6865 | 1229.04 | 30139.6843 | 37592.9209 | 18963.6149 | 49103.2993 | 56556.5358
ВК. | 150 | . | 400 | . | 1400 | . | 6 | ТП | 150 | 400 | 1400 | 22.4566 | 1290.492 | 31029.4002 | 38720.326 | 19742.095 | 50771.4952 | 58462.421
ВК. | 150 | . | 400 | . | 1450 | . | 6 | ТП | 150 | 400 | 1450 | 23.2096 | 1351.944 | 31919.2287 | 39847.8008 | 20305.0778 | 52224.3066 | 60152.8787
ВК. | 150 | . | 400 | . | 1500 | . | 6 | ТП | 150 | 400 | 1500 | 24.2069 | 1413.396 | 33558.4375 | 41732.6158 | 21083.5579 | 54641.9953 | 62816.1737
ВК. | 150 | . | 400 | . | 1550 | . | 6 | ТП | 150 | 400 | 1550 | 24.96 | 1474.848 | 34448.2013 | 42860.1874 | 21646.5408 | 56094.742 | 64506.7281
ВК. | 150 | . | 400 | . | 1600 | . | 6 | ТП | 150 | 400 | 1600 | 25.713 | 1536.3 | 35338.0641 | 43987.8126 | 22209.5238 | 57547.5879 | 66197.3363
ВК. | 150 | . | 400 | . | 1650 | . | 6 | ТП | 150 | 400 | 1650 | 26.4831 | 1597.752 | 36228.0182 | 45115.4872 | 22988.0038 | 59216.022 | 68103.491
ВК. | 150 | . | 400 | . | 1700 | . | 6 | ТП | 150 | 400 | 1700 | 27.2361 | 1659.204 | 37118.0561 | 46243.2075 | 23550.9867 | 60669.0428 | 69794.1942
ВК. | 150 | . | 400 | . | 1750 | . | 6 | ТП | 150 | 400 | 1750 | 28.0062 | 1720.656 | 38008.1716 | 47370.9701 | 24329.4667 | 62337.6383 | 71700.4368
ВК. | 150 | . | 400 | . | 1800 | . | 6 | ТП | 150 | 400 | 1800 | 28.7592 | 1782.108 | 38898.359 | 48498.7717 | 24892.4496 | 63790.8086 | 73391.2213
ВК. | 150 | . | 400 | . | 1850 | . | 6 | ТП | 150 | 400 | 1850 | 29.5293 | 1843.56 | 39788.613 | 49626.6097 | 25670.9296 | 65459.5426 | 75297.5394
ВК. | 150 | . | 400 | . | 1900 | . | 6 | ТП | 150 | 400 | 1900 | 30.2823 | 1905.012 | 40678.9288 | 50754.4815 | 26233.9125 | 66912.8413 | 76988.394
ВК. | 150 | . | 400 | . | 1950 | . | 6 | ТП | 150 | 400 | 1950 | 31.1924 | 1966.464 | 41683.9236 | 51998.9171 | 26796.8955 | 68480.8192 | 78795.8126
ВК. | 150 | . | 400 | . | 2000 | . | 6 | ТП | 150 | 400 | 2000 | 32.054 | 2027.916 | 42801.9703 | 53536.0208 | 27575.3754 | 70377.3457 | 81111.3962
ВК. | 150 | . | 400 | . | 2050 | . | 6 | ТП | 150 | 400 | 2050 | 32.807 | 2089.368 | 43692.4312 | 54663.9013 | 28138.3584 | 71830.7897 | 82802.2597
ВК. | 150 | . | 400 | . | 2100 | . | 6 | ТП | 150 | 400 | 2100 | 33.5771 | 2150.82 | 44582.9395 | 55791.8107 | 28916.8383 | 73499.7778 | 84708.649
ВК. | 150 | . | 400 | . | 2150 | . | 6 | ТП | 150 | 400 | 2150 | 34.3301 | 2212.272 | 45473.492 | 56919.7472 | 29479.8214 | 74953.3133 | 86399.5686
ВК. | 150 | . | 400 | . | 2200 | . | 6 | ТП | 150 | 400 | 2200 | 35.1002 | 2273.724 | 46364.0862 | 58047.7091 | 30258.3012 | 76622.3874 | 88306.0103
ВК. | 150 | . | 400 | . | 2250 | . | 6 | ТП | 150 | 400 | 2250 | 35.8533 | 2335.176 | 47254.7193 | 59175.6948 | 30821.2843 | 78076.0035 | 89996.9791
ВК. | 150 | . | 400 | . | 2300 | . | 6 | ТП | 150 | 400 | 2300 | 36.6063 | 2396.628 | 48145.3892 | 60303.7031 | 31384.2672 | 79529.6563 | 91687.9703
ВК. | 150 | . | 400 | . | 2350 | . | 6 | ТП | 150 | 400 | 2350 | 37.3764 | 2458.08 | 49036.0937 | 61431.7327 | 32162.7472 | 81198.8409 | 93594.4799
ВК. | 150 | . | 400 | . | 2400 | . | 6 | ТП | 150 | 400 | 2400 | 38.1294 | 2519.532 | 49926.8309 | 62559.7822 | 32725.7302 | 82652.561 | 95285.5124
ВК. | 150 | . | 400 | . | 2450 | . | 6 | ТП | 150 | 400 | 2450 | 39.1267 | 2580.984 | 51564.0752 | 64444.7917 | 33504.2101 | 85068.2852 | 97949.0018
ВК. | 150 | . | 400 | . | 2500 | . | 6 | ТП | 150 | 400 | 2500 | 39.8798 | 2642.436 | 52454.7482 | 65572.8627 | 34067.1931 | 86521.9413 | 99640.0558
ВК. | 150 | . | 400 | . | 2550 | . | 6 | ТП | 150 | 400 | 2550 | 40.6499 | 2703.888 | 53345.4531 | 66700.9511 | 34845.673 | 88191.126 | 101546.6241
ВК. | 150 | . | 400 | . | 2600 | . | 6 | ТП | 150 | 400 | 2600 | 41.4029 | 2765.34 | 53238.7555 | 66555.265 | 35408.656 | 88647.4116 | 101963.921
ВК. | 150 | . | 400 | . | 2650 | . | 6 | ТП | 150 | 400 | 2650 | 42.173 | 2826.792 | 54396.3287 | 68023.8827 | 36187.1359 | 90583.4646 | 104211.0186
ВК. | 150 | . | 400 | . | 2700 | . | 6 | ТП | 150 | 400 | 2700 | 43.083 | 2888.244 | 55404.1127 | 69271.0842 | 36750.1189 | 92154.2316 | 106021.2031
ВК. | 150 | . | 400 | . | 2750 | . | 6 | ТП | 150 | 400 | 2750 | 43.836 | 2949.696 | 56297.3058 | 70402.0492 | 37313.1018 | 93610.4076 | 107715.151
ВК. | 150 | . | 400 | . | 2800 | . | 6 | ТП | 150 | 400 | 2800 | 44.6061 | 3011.148 | 57190.5092 | 71533.0178 | 38091.5818 | 95282.091 | 109624.5997
ВК. | 150 | . | 400 | . | 2850 | . | 6 | ТП | 150 | 400 | 2850 | 45.3591 | 3072.6 | 58083.7223 | 72663.9903 | 38654.5647 | 96738.2871 | 111318.555
ВК. | 150 | . | 400 | . | 2900 | . | 6 | ТП | 150 | 400 | 2900 | 46.1292 | 3134.052 | 58976.9449 | 73794.966 | 39433.0447 | 98409.9897 | 113228.0108
ВК. | 150 | . | 400 | . | 2950 | . | 6 | ТП | 150 | 400 | 2950 | 46.8822 | 3195.504 | 59870.1764 | 74925.9452 | 39996.0276 | 99866.2041 | 114921.9728
ВК. | 150 | . | 400 | . | 3000 | . | 6 | ТП | 150 | 400 | 3000 | 47.6523 | 3256.956 | 61685.2317 | 76056.9275 | 40774.5076 | 102459.7393 | 116831.4351
Ширина конвектора 400 мм
Теплообменник 100х200 мм
ВК. | 150 | . | 400 | . | 600 | . | 8 | ТП | 150 | 400 | 600 | 10.1317 | 341.4 | 18911.676 | 22481.9696 | 9225.8885 | 28137.5645 | 31707.8581
ВК. | 150 | . | 400 | . | 650 | . | 8 | ТП | 150 | 400 | 650 | 10.8848 | 409.68 | 20014.4486 | 23803.7445 | 9788.8716 | 29803.3202 | 33592.616
ВК. | 150 | . | 400 | . | 700 | . | 8 | ТП | 150 | 400 | 700 | 11.6549 | 477.96 | 21117.1934 | 25125.5195 | 10567.3515 | 31684.5448 | 35692.871
ВК. | 150 | . | 400 | . | 750 | . | 8 | ТП | 150 | 400 | 750 | 12.4079 | 546.24 | 22219.9139 | 26447.2944 | 11130.3345 | 33350.2484 | 37577.6289
ВК. | 150 | . | 400 | . | 800 | . | 8 | ТП | 150 | 400 | 800 | 13.1609 | 614.52 | 23322.6142 | 27769.0693 | 11693.3174 | 35015.9316 | 39462.3867
ВК. | 150 | . | 400 | . | 850 | . | 8 | ТП | 150 | 400 | 850 | 13.931 | 682.8 | 24425.2966 | 29090.8444 | 12471.7974 | 36897.094 | 41562.6417
ВК. | 150 | . | 400 | . | 900 | . | 8 | ТП | 150 | 400 | 900 | 14.684 | 751.08 | 25527.9635 | 30412.6193 | 13034.7803 | 38562.7438 | 43447.3995
ВК. | 150 | . | 400 | . | 950 | . | 8 | ТП | 150 | 400 | 950 | 15.4541 | 819.36 | 26500.5015 | 31599.4584 | 13813.2603 | 40313.7618 | 45412.7187
ВК. | 150 | . | 400 | . | 1000 | . | 8 | ТП | 150 | 400 | 1000 | 16.2071 | 887.64 | 27798.3478 | 33123.637 | 14376.2433 | 42174.5911 | 47499.8803
ВК. | 150 | . | 400 | . | 1050 | . | 8 | ТП | 150 | 400 | 1050 | 16.9772 | 955.92 | 28901.0079 | 34445.4119 | 15154.7232 | 44055.7311 | 49600.1351
ВК. | 150 | . | 400 | . | 1100 | . | 8 | ТП | 150 | 400 | 1100 | 17.7302 | 1024.2 | 30003.6564 | 35767.1869 | 15717.7062 | 45721.3626 | 51484.8932
ВК. | 150 | . | 400 | . | 1150 | . | 8 | ТП | 150 | 400 | 1150 | 18.4833 | 1092.48 | 31106.2947 | 37088.9618 | 16280.6891 | 47386.9838 | 53369.651
ВК. | 150 | . | 400 | . | 1200 | . | 8 | ТП | 150 | 400 | 1200 | 19.4103 | 1160.76 | 32353.2614 | 38555.4399 | 17059.1691 | 49412.4305 | 55614.6091
ВК. | 150 | . | 400 | . | 1250 | . | 8 | ТП | 150 | 400 | 1250 | 20.1634 | 1229.04 | 33455.8792 | 39877.2148 | 17622.152 | 51078.0312 | 57499.3669
ВК. | 150 | . | 400 | . | 1300 | . | 8 | ТП | 150 | 400 | 1300 | 20.9335 | 1297.32 | 34558.4897 | 41198.9899 | 18400.632 | 52959.1217 | 59599.6219
ВК. | 150 | . | 400 | . | 1350 | . | 8 | ТП | 150 | 400 | 1350 | 21.6865 | 1365.6 | 35661.0935 | 42520.7648 | 18963.6149 | 54624.7084 | 61484.3797
ВК. | 150 | . | 400 | . | 1400 | . | 8 | ТП | 150 | 400 | 1400 | 22.4566 | 1433.88 | 36763.6913 | 43842.5397 | 19742.095 | 56505.7862 | 63584.6346
ВК. | 150 | . | 400 | . | 1450 | . | 8 | ТП | 150 | 400 | 1450 | 23.2096 | 1502.16 | 37866.2835 | 45164.3147 | 20305.0778 | 58171.3614 | 65469.3926
ВК. | 150 | . | 400 | . | 1500 | . | 8 | ТП | 150 | 400 | 1500 | 24.2069 | 1570.44 | 39758.6711 | 47256.3298 | 21083.5579 | 60842.229 | 68339.8877
ВК. | 150 | . | 400 | . | 1550 | . | 8 | ТП | 150 | 400 | 1550 | 24.96 | 1638.72 | 40861.2685 | 48578.1049 | 21646.5408 | 62507.8093 | 70224.6456
ВК. | 150 | . | 400 | . | 1600 | . | 8 | ТП | 150 | 400 | 1600 | 25.713 | 1707 | 41963.8608 | 49899.8798 | 22209.5238 | 64173.3846 | 72109.4036
ВК. | 150 | . | 400 | . | 1650 | . | 8 | ТП | 150 | 400 | 1650 | 26.4831 | 1775.28 | 43066.4484 | 51221.6547 | 22988.0038 | 66054.4522 | 74209.6585
ВК. | 150 | . | 400 | . | 1700 | . | 8 | ТП | 150 | 400 | 1700 | 27.2361 | 1843.56 | 44169.032 | 52543.4296 | 23550.9867 | 67720.0187 | 76094.4163
ВК. | 150 | . | 400 | . | 1750 | . | 8 | ТП | 150 | 400 | 1750 | 28.0062 | 1911.84 | 45271.6116 | 53865.2046 | 24329.4667 | 69601.0783 | 78194.6713
ВК. | 150 | . | 400 | . | 1800 | . | 8 | ТП | 150 | 400 | 1800 | 28.7592 | 1980.12 | 46374.1874 | 55186.9795 | 24892.4496 | 71266.637 | 80079.4291
ВК. | 150 | . | 400 | . | 1850 | . | 8 | ТП | 150 | 400 | 1850 | 29.5293 | 2048.4 | 47476.76 | 56508.7544 | 25670.9296 | 73147.6896 | 82179.6841
ВК. | 150 | . | 400 | . | 1900 | . | 8 | ТП | 150 | 400 | 1900 | 30.2823 | 2116.68 | 48579.3295 | 57830.5295 | 26233.9125 | 74813.242 | 84064.442
ВК. | 150 | . | 400 | . | 1950 | . | 8 | ТП | 150 | 400 | 1950 | 31.1924 | 2184.96 | 49826.2103 | 59297.0076 | 26796.8955 | 76623.1058 | 86093.9031
ВК. | 150 | . | 400 | . | 2000 | . | 8 | ТП | 150 | 400 | 2000 | 32.054 | 2253.24 | 51143.2967 | 61029.2445 | 27575.3754 | 78718.6721 | 88604.6199
ВК. | 150 | . | 400 | . | 2050 | . | 8 | ТП | 150 | 400 | 2050 | 32.807 | 2321.52 | 52245.8622 | 62351.0194 | 28138.3584 | 80384.2206 | 90489.3778
ВК. | 150 | . | 400 | . | 2100 | . | 8 | ТП | 150 | 400 | 2100 | 33.5771 | 2389.8 | 53348.4252 | 63672.7944 | 28916.8383 | 82265.2635 | 92589.6328
ВК. | 150 | . | 400 | . | 2150 | . | 8 | ТП | 150 | 400 | 2150 | 34.3301 | 2458.08 | 54450.9857 | 64994.5693 | 29479.8214 | 83930.8071 | 94474.3907
ВК. | 150 | . | 400 | . | 2200 | . | 8 | ТП | 150 | 400 | 2200 | 35.1002 | 2526.36 | 55553.544 | 66316.3442 | 30258.3012 | 85811.8452 | 96574.6455
ВК. | 150 | . | 400 | . | 2250 | . | 8 | ТП | 150 | 400 | 2250 | 35.8533 | 2594.64 | 56656.1002 | 67638.1193 | 30821.2843 | 87477.3844 | 98459.4035
ВК. | 150 | . | 400 | . | 2300 | . | 8 | ТП | 150 | 400 | 2300 | 36.6063 | 2662.92 | 57758.6542 | 68959.8942 | 31384.2672 | 89142.9214 | 100344.1613
ВК. | 150 | . | 400 | . | 2350 | . | 8 | ТП | 150 | 400 | 2350 | 37.3764 | 2731.2 | 58861.2064 | 70281.6691 | 32162.7472 | 91023.9535 | 102444.4163
ВК. | 150 | . | 400 | . | 2400 | . | 8 | ТП | 150 | 400 | 2400 | 38.1294 | 2799.48 | 59963.7568 | 71603.4441 | 32725.7302 | 92689.487 | 104329.1743
ВК. | 150 | . | 400 | . | 2450 | . | 8 | ТП | 150 | 400 | 2450 | 39.1267 | 2867.76 | 61856.261 | 73695.4593 | 33504.2101 | 95360.4711 | 107199.6693
ВК. | 150 | . | 400 | . | 2500 | . | 8 | ТП | 150 | 400 | 2500 | 39.8798 | 2936.04 | 62958.8152 | 75017.2342 | 34067.1931 | 97026.0083 | 109084.4273
ВК. | 150 | . | 400 | . | 2550 | . | 8 | ТП | 150 | 400 | 2550 | 40.6499 | 3004.32 | 64061.3677 | 76339.0092 | 34845.673 | 98907.0407 | 111184.6822
ВК. | 150 | . | 400 | . | 2600 | . | 8 | ТП | 150 | 400 | 2600 | 41.4029 | 3072.6 | 65163.9185 | 77660.7841 | 35408.656 | 100572.5745 | 113069.4401
ВК. | 150 | . | 400 | . | 2650 | . | 8 | ТП | 150 | 400 | 2650 | 42.173 | 3140.88 | 66266.4677 | 78982.559 | 36187.1359 | 102453.6036 | 115169.6949
ВК. | 150 | . | 400 | . | 2700 | . | 8 | ТП | 150 | 400 | 2700 | 43.083 | 3209.16 | 67513.3211 | 80449.0372 | 36750.1189 | 104263.4401 | 117199.1561
ВК. | 150 | . | 400 | . | 2750 | . | 8 | ТП | 150 | 400 | 2750 | 43.836 | 3277.44 | 68615.8667 | 81770.8121 | 37313.1018 | 105928.9685 | 119083.9139
ВК. | 150 | . | 400 | . | 2800 | . | 8 | ТП | 150 | 400 | 2800 | 44.6061 | 3345.72 | 69718.4109 | 83092.587 | 38091.5818 | 107809.9928 | 121184.1689
ВК. | 150 | . | 400 | . | 2850 | . | 8 | ТП | 150 | 400 | 2850 | 45.3591 | 3414 | 70820.9539 | 84414.3621 | 38654.5647 | 109475.5186 | 123068.9268
ВК. | 150 | . | 400 | . | 2900 | . | 8 | ТП | 150 | 400 | 2900 | 46.1292 | 3482.28 | 71923.4955 | 85736.137 | 39433.0447 | 111356.5402 | 125169.1817
ВК. | 150 | . | 400 | . | 2950 | . | 8 | ТП | 150 | 400 | 2950 | 46.8822 | 3550.56 | 73026.036 | 87057.9119 | 39996.0276 | 113022.0637 | 127053.9395
ВК. | 150 | . | 400 | . | 3000 | . | 8 | ТП | 150 | 400 | 3000 | 47.6523 | 3618.84 | 75253.1476 | 88379.6868 | 40774.5076 | 116027.6553 | 129154.1944

## 200
Вернуться на главную страницу
Вернуться Калькулятор теплоотдач ВК
Артикул конвектора | [8 empty] | Размеры, мм и вес, кг |  |  |  | Теплоотдача при (95/85/20), Вт | Конвектор с корпусом из оцинкованной стали (ОЦ 1мм), крашеный в черный цвет, без решетки и рамки. | Конвектор с корпусом из нержавеющей стали (AISI 0,8мм), без решетки и окантовки. | Стоимость Решетки и рамки в составе конвектора. | Конвектор с корпусом из оцинкованной стали (ОЦ 1мм), крашеный в черный цвет, с алюминиевой решеткой и рамкой (либо окантовкой). | Конвектор с корпусом из нержавеющей стали (AISI 0,8мм), с алюминиевой решеткой и рамкой (либо окантовкой).
[9 empty] | Высота | Ширина | Длина | Вес изделия вместе с упаковкой, кг. |  | Цена руб. с НДС
Ширина конвектора 260 мм
Теплообменник 100х100 мм
ВК. | 200 | . | 260 | . | 600 | . | 4 | ТК | 200 | 260 | 600 | 8.4379 | 259.7623 | 13110.9934 | 15843.4407 | 7043.0237 | 20154.0171 | 22886.4643
ВК. | 200 | . | 260 | . | 650 | . | 4 | ТК | 200 | 260 | 650 | 9.0264 | 311.7147 | 13779.5446 | 16684.0309 | 7446.3981 | 21225.9427 | 24130.429
ВК. | 200 | . | 260 | . | 700 | . | 4 | ТК | 200 | 260 | 700 | 9.632 | 363.6672 | 14448.096 | 17524.6211 | 8065.2695 | 22513.3655 | 25589.8906
ВК. | 200 | . | 260 | . | 750 | . | 4 | ТК | 200 | 260 | 750 | 10.2206 | 415.6197 | 15116.6472 | 18365.2114 | 8468.6439 | 23585.2911 | 26833.8553
ВК. | 200 | . | 260 | . | 800 | . | 4 | ТК | 200 | 260 | 800 | 10.8091 | 467.5721 | 15785.1986 | 19205.8016 | 8872.0183 | 24657.2168 | 28077.8199
ВК. | 200 | . | 260 | . | 850 | . | 4 | ТК | 200 | 260 | 850 | 11.4147 | 519.5246 | 16453.7498 | 20046.3919 | 9490.8897 | 25944.6395 | 29537.2815
ВК. | 200 | . | 260 | . | 900 | . | 4 | ТК | 200 | 260 | 900 | 12.0033 | 571.477 | 17122.3011 | 20886.9821 | 9894.2641 | 27016.5652 | 30781.2462
ВК. | 200 | . | 260 | . | 950 | . | 4 | ТК | 200 | 260 | 950 | 12.6089 | 623.4295 | 17790.8524 | 21727.5723 | 10513.1355 | 28303.9878 | 32240.7078
ВК. | 200 | . | 260 | . | 1000 | . | 4 | ТК | 200 | 260 | 1000 | 13.1974 | 675.3819 | 18459.4037 | 22568.1626 | 10916.5099 | 29375.9136 | 33484.6725
ВК. | 200 | . | 260 | . | 1050 | . | 4 | ТК | 200 | 260 | 1050 | 13.803 | 727.3344 | 19127.9549 | 23408.7528 | 11535.3811 | 30663.3361 | 34944.134
ВК. | 200 | . | 260 | . | 1100 | . | 4 | ТК | 200 | 260 | 1100 | 14.3916 | 779.2869 | 19796.5063 | 24249.3431 | 11938.7555 | 31735.2618 | 36188.0986
ВК. | 200 | . | 260 | . | 1150 | . | 4 | ТК | 200 | 260 | 1150 | 14.9801 | 831.2393 | 20465.0577 | 25089.9333 | 12342.1299 | 32807.1876 | 37432.0632
ВК. | 200 | . | 260 | . | 1200 | . | 4 | ТК | 200 | 260 | 1200 | 15.6642 | 883.1918 | 21205.7158 | 26003.0707 | 12961.0013 | 34166.7172 | 38964.072
ВК. | 200 | . | 260 | . | 1250 | . | 4 | ТК | 200 | 260 | 1250 | 16.2528 | 935.1442 | 21874.2671 | 26843.6609 | 13364.3757 | 35238.6428 | 40208.0366
ВК. | 200 | . | 260 | . | 1300 | . | 4 | ТК | 200 | 260 | 1300 | 16.8584 | 987.0967 | 22542.8184 | 27684.2511 | 13983.2471 | 36526.0655 | 41667.4983
ВК. | 200 | . | 260 | . | 1350 | . | 4 | ТК | 200 | 260 | 1350 | 17.4469 | 1039.0491 | 23211.3696 | 28524.8414 | 14386.6215 | 37597.9912 | 42911.4629
ВК. | 200 | . | 260 | . | 1400 | . | 4 | ТК | 200 | 260 | 1400 | 18.0525 | 1091.0016 | 23879.921 | 29365.4316 | 15005.4929 | 38885.4139 | 44370.9246
ВК. | 200 | . | 260 | . | 1450 | . | 4 | ТК | 200 | 260 | 1450 | 18.6411 | 1142.9541 | 24548.4723 | 30206.0219 | 15408.8673 | 39957.3397 | 45614.8892
ВК. | 200 | . | 260 | . | 1500 | . | 4 | ТК | 200 | 260 | 1500 | 19.4126 | 1194.9065 | 25788.367 | 31583.3406 | 16027.7387 | 41816.1057 | 47611.0793
ВК. | 200 | . | 260 | . | 1550 | . | 4 | ТК | 200 | 260 | 1550 | 20.0011 | 1246.859 | 26456.9183 | 32423.9308 | 16431.1131 | 42888.0314 | 48855.0439
ВК. | 200 | . | 260 | . | 1600 | . | 4 | ТК | 200 | 260 | 1600 | 20.5897 | 1298.8114 | 27125.4695 | 33264.5211 | 16834.4875 | 43959.9571 | 50099.0086
ВК. | 200 | . | 260 | . | 1650 | . | 4 | ТК | 200 | 260 | 1650 | 21.1953 | 1350.7639 | 27794.0209 | 34105.1113 | 17453.3588 | 45247.3797 | 51558.4701
ВК. | 200 | . | 260 | . | 1700 | . | 4 | ТК | 200 | 260 | 1700 | 21.7839 | 1402.7163 | 28462.5721 | 34945.7015 | 17856.7332 | 46319.3053 | 52802.4347
ВК. | 200 | . | 260 | . | 1750 | . | 4 | ТК | 200 | 260 | 1750 | 22.3894 | 1454.6688 | 29131.1235 | 35786.2918 | 18475.6046 | 47606.7281 | 54261.8964
ВК. | 200 | . | 260 | . | 1800 | . | 4 | ТК | 200 | 260 | 1800 | 22.978 | 1506.6213 | 29799.6747 | 36626.882 | 18878.979 | 48678.6537 | 55505.861
ВК. | 200 | . | 260 | . | 1850 | . | 4 | ТК | 200 | 260 | 1850 | 23.5836 | 1558.5737 | 30468.226 | 37467.4723 | 19497.8504 | 49966.0764 | 56965.3226
ВК. | 200 | . | 260 | . | 1900 | . | 4 | ТК | 200 | 260 | 1900 | 24.1721 | 1610.5262 | 31136.7773 | 38308.0625 | 19901.2248 | 51038.0021 | 58209.2873
ВК. | 200 | . | 260 | . | 1950 | . | 4 | ТК | 200 | 260 | 1950 | 24.8392 | 1662.4786 | 31877.4356 | 39221.1999 | 20304.5992 | 52182.0348 | 59525.7991
ВК. | 200 | . | 260 | . | 2000 | . | 4 | ТК | 200 | 260 | 2000 | 25.5364 | 1714.4311 | 32761.4476 | 40354.0151 | 20923.4706 | 53684.9182 | 61277.4857
ВК. | 200 | . | 260 | . | 2050 | . | 4 | ТК | 200 | 260 | 2050 | 26.1249 | 1766.3835 | 33429.9989 | 41194.6053 | 21326.845 | 54756.8439 | 62521.4503
ВК. | 200 | . | 260 | . | 2100 | . | 4 | ТК | 200 | 260 | 2100 | 26.7305 | 1818.336 | 34098.5502 | 42035.1956 | 21945.7164 | 56044.2665 | 63980.912
ВК. | 200 | . | 260 | . | 2150 | . | 4 | ТК | 200 | 260 | 2150 | 27.3191 | 1870.2885 | 34767.1015 | 42875.7858 | 22349.0908 | 57116.1923 | 65224.8766
ВК. | 200 | . | 260 | . | 2200 | . | 4 | ТК | 200 | 260 | 2200 | 27.9247 | 1922.2409 | 35435.6527 | 43716.3761 | 22967.9622 | 58403.6149 | 66684.3383
ВК. | 200 | . | 260 | . | 2250 | . | 4 | ТК | 200 | 260 | 2250 | 28.5132 | 1974.1934 | 36104.2041 | 44556.9663 | 23371.3365 | 59475.5405 | 67928.3028
ВК. | 200 | . | 260 | . | 2300 | . | 4 | ТК | 200 | 260 | 2300 | 29.1018 | 2026.1458 | 36772.7553 | 45397.5565 | 23774.7109 | 60547.4662 | 69172.2674
ВК. | 200 | . | 260 | . | 2350 | . | 4 | ТК | 200 | 260 | 2350 | 29.7074 | 2078.0983 | 37441.3067 | 46238.1468 | 24393.5823 | 61834.8889 | 70631.729
ВК. | 200 | . | 260 | . | 2400 | . | 4 | ТК | 200 | 260 | 2400 | 30.2959 | 2130.0507 | 38109.8579 | 47078.737 | 24796.9567 | 62906.8146 | 71875.6937
ВК. | 200 | . | 260 | . | 2450 | . | 4 | ТК | 200 | 260 | 2450 | 31.0674 | 2182.0032 | 39349.7526 | 48456.0557 | 25415.8281 | 64765.5807 | 73871.8838
ВК. | 200 | . | 260 | . | 2500 | . | 4 | ТК | 200 | 260 | 2500 | 31.656 | 2233.9557 | 40018.304 | 49296.646 | 25819.2025 | 65837.5064 | 75115.8484
ВК. | 200 | . | 260 | . | 2550 | . | 4 | ТК | 200 | 260 | 2550 | 32.2616 | 2285.9081 | 40686.8552 | 50137.2362 | 26438.0738 | 67124.9291 | 76575.3101
ВК. | 200 | . | 260 | . | 2600 | . | 4 | ТК | 200 | 260 | 2600 | 32.8501 | 2337.8606 | 41355.4066 | 50977.8265 | 26841.4483 | 68196.8548 | 77819.2747
ВК. | 200 | . | 260 | . | 2650 | . | 4 | ТК | 200 | 260 | 2650 | 33.4557 | 2389.813 | 42023.9578 | 51818.4167 | 27460.3196 | 69484.2774 | 79278.7363
ВК. | 200 | . | 260 | . | 2700 | . | 4 | ТК | 200 | 260 | 2700 | 34.1228 | 2441.7655 | 42764.616 | 52731.5541 | 27863.694 | 70628.31 | 80595.2481
ВК. | 200 | . | 260 | . | 2750 | . | 4 | ТК | 200 | 260 | 2750 | 34.7113 | 2493.7179 | 43433.1673 | 53572.1443 | 28267.0685 | 71700.2358 | 81839.2128
ВК. | 200 | . | 260 | . | 2800 | . | 4 | ТК | 200 | 260 | 2800 | 35.3169 | 2545.6704 | 44101.7187 | 54412.7345 | 28885.9397 | 72987.6584 | 83298.6743
ВК. | 200 | . | 260 | . | 2850 | . | 4 | ТК | 200 | 260 | 2850 | 35.9055 | 2597.6228 | 44770.2699 | 55253.3248 | 29289.3141 | 74059.584 | 84542.6389
ВК. | 200 | . | 260 | . | 2900 | . | 4 | ТК | 200 | 260 | 2900 | 36.5111 | 2649.5753 | 45438.8213 | 56093.915 | 29908.1855 | 75347.0068 | 86002.1005
ВК. | 200 | . | 260 | . | 2950 | . | 4 | ТК | 200 | 260 | 2950 | 37.0996 | 2701.5278 | 46107.3725 | 56934.5053 | 30311.5599 | 76418.9324 | 87246.0652
ВК. | 200 | . | 260 | . | 3000 | . | 4 | ТК | 200 | 260 | 3000 | 37.7052 | 2753.4802 | 47874.2017 | 57775.0955 | 30930.4313 | 78804.633 | 88705.5268
Ширина конвектора 300 мм
Теплообменник 100х100 мм
ВК. | 200 | . | 300 | . | 600 | . | 4 | ТК | 200 | 300 | 600 | 8.6488 | 278.1869 | 13766.543 | 16794.0471 | 7666.6994 | 21433.2424 | 24460.7465
ВК. | 200 | . | 300 | . | 650 | . | 4 | ТК | 200 | 300 | 650 | 9.2521 | 333.8243 | 14468.5219 | 17685.0728 | 8115.6762 | 22584.1981 | 25800.749
ВК. | 200 | . | 300 | . | 700 | . | 4 | ТК | 200 | 300 | 700 | 9.8728 | 389.4616 | 15170.5008 | 18576.0984 | 8780.1501 | 23950.6509 | 27356.2485
ВК. | 200 | . | 300 | . | 750 | . | 4 | ТК | 200 | 300 | 750 | 10.4761 | 445.099 | 15872.4795 | 19467.1241 | 9229.1269 | 25101.6064 | 28696.251
ВК. | 200 | . | 300 | . | 800 | . | 4 | ТК | 200 | 300 | 800 | 11.0794 | 500.7364 | 16574.4584 | 20358.1497 | 9678.1037 | 26252.5621 | 30036.2534
ВК. | 200 | . | 300 | . | 850 | . | 4 | ТК | 200 | 300 | 850 | 11.7001 | 556.3738 | 17276.4373 | 21249.1754 | 10342.5776 | 27619.0149 | 31591.753
ВК. | 200 | . | 300 | . | 900 | . | 4 | ТК | 200 | 300 | 900 | 12.3034 | 612.0111 | 17978.4162 | 22140.201 | 10791.5544 | 28769.9706 | 32931.7554
ВК. | 200 | . | 300 | . | 950 | . | 4 | ТК | 200 | 300 | 950 | 12.9241 | 667.6485 | 18680.3951 | 23031.2267 | 11456.0282 | 30136.4233 | 34487.2549
ВК. | 200 | . | 300 | . | 1000 | . | 4 | ТК | 200 | 300 | 1000 | 13.5274 | 723.2859 | 19382.374 | 23922.2523 | 11905.0051 | 31287.3791 | 35827.2574
ВК. | 200 | . | 300 | . | 1050 | . | 4 | ТК | 200 | 300 | 1050 | 14.1481 | 778.9233 | 20084.3527 | 24813.278 | 12569.4789 | 32653.8316 | 37382.7569
ВК. | 200 | . | 300 | . | 1100 | . | 4 | ТК | 200 | 300 | 1100 | 14.7514 | 834.5606 | 20786.3316 | 25704.3036 | 13018.4558 | 33804.7874 | 38722.7595
ВК. | 200 | . | 300 | . | 1150 | . | 4 | ТК | 200 | 300 | 1150 | 15.3546 | 890.198 | 21488.3105 | 26595.3293 | 13467.4326 | 34955.7431 | 40062.7619
ВК. | 200 | . | 300 | . | 1200 | . | 4 | ТК | 200 | 300 | 1200 | 16.0558 | 945.8354 | 22266.0015 | 27563.2549 | 14131.9064 | 36397.9079 | 41695.1613
ВК. | 200 | . | 300 | . | 1250 | . | 4 | ТК | 200 | 300 | 1250 | 16.6591 | 1001.4728 | 22967.9804 | 28454.2806 | 14580.8833 | 37548.8637 | 43035.1639
ВК. | 200 | . | 300 | . | 1300 | . | 4 | ТК | 200 | 300 | 1300 | 17.2798 | 1057.1101 | 23669.9593 | 29345.3062 | 15245.3571 | 38915.3164 | 44590.6633
ВК. | 200 | . | 300 | . | 1350 | . | 4 | ТК | 200 | 300 | 1350 | 17.8831 | 1112.7475 | 24371.9382 | 30236.3319 | 15694.3339 | 40066.2721 | 45930.6658
ВК. | 200 | . | 300 | . | 1400 | . | 4 | ТК | 200 | 300 | 1400 | 18.5038 | 1168.3849 | 25073.9171 | 31127.3575 | 16358.8078 | 41432.7249 | 47486.1653
ВК. | 200 | . | 300 | . | 1450 | . | 4 | ТК | 200 | 300 | 1450 | 19.1071 | 1224.0223 | 25775.896 | 32018.3832 | 16807.7846 | 42583.6805 | 48826.1678
ВК. | 200 | . | 300 | . | 1500 | . | 4 | ТК | 200 | 300 | 1500 | 19.8979 | 1279.6596 | 27077.7853 | 33478.341 | 17472.2585 | 44550.0438 | 50950.5995
ВК. | 200 | . | 300 | . | 1550 | . | 4 | ТК | 200 | 300 | 1550 | 20.5012 | 1335.297 | 27779.7641 | 34369.3667 | 17921.2353 | 45700.9994 | 52290.602
ВК. | 200 | . | 300 | . | 1600 | . | 4 | ТК | 200 | 300 | 1600 | 21.1044 | 1390.9344 | 28481.743 | 35260.3923 | 18370.2121 | 46851.9551 | 53630.6044
ВК. | 200 | . | 300 | . | 1650 | . | 4 | ТК | 200 | 300 | 1650 | 21.7252 | 1446.5718 | 29183.7219 | 36151.418 | 19034.686 | 48218.4079 | 55186.104
ВК. | 200 | . | 300 | . | 1700 | . | 4 | ТК | 200 | 300 | 1700 | 22.3284 | 1502.2091 | 29885.7008 | 37042.4436 | 19483.6628 | 49369.3636 | 56526.1064
ВК. | 200 | . | 300 | . | 1750 | . | 4 | ТК | 200 | 300 | 1750 | 22.9492 | 1557.8465 | 30587.6797 | 37933.4693 | 20148.1367 | 50735.8164 | 58081.606
ВК. | 200 | . | 300 | . | 1800 | . | 4 | ТК | 200 | 300 | 1800 | 23.5524 | 1613.4839 | 31289.6584 | 38824.4949 | 20597.1135 | 51886.7719 | 59421.6084
ВК. | 200 | . | 300 | . | 1850 | . | 4 | ТК | 200 | 300 | 1850 | 24.1732 | 1669.1213 | 31991.6373 | 39715.5206 | 21261.5873 | 53253.2246 | 60977.1079
ВК. | 200 | . | 300 | . | 1900 | . | 4 | ТК | 200 | 300 | 1900 | 24.7765 | 1724.7586 | 32693.6162 | 40606.5462 | 21710.5642 | 54404.1804 | 62317.1104
ВК. | 200 | . | 300 | . | 1950 | . | 4 | ТК | 200 | 300 | 1950 | 25.4602 | 1780.396 | 33471.3073 | 41574.4718 | 22159.541 | 55630.8482 | 63734.0128
ВК. | 200 | . | 300 | . | 2000 | . | 4 | ТК | 200 | 300 | 2000 | 26.1748 | 1836.0334 | 34399.5199 | 42775.256 | 22824.0148 | 57223.5347 | 65599.2708
ВК. | 200 | . | 300 | . | 2050 | . | 4 | ТК | 200 | 300 | 2050 | 26.778 | 1891.6708 | 35101.4988 | 43666.2817 | 23272.9917 | 58374.4905 | 66939.2734
ВК. | 200 | . | 300 | . | 2100 | . | 4 | ТК | 200 | 300 | 2100 | 27.3988 | 1947.3081 | 35803.4777 | 44557.3073 | 23937.4655 | 59740.9432 | 68494.7728
ВК. | 200 | . | 300 | . | 2150 | . | 4 | ТК | 200 | 300 | 2150 | 28.002 | 2002.9455 | 36505.4566 | 45448.333 | 24386.4424 | 60891.899 | 69834.7754
ВК. | 200 | . | 300 | . | 2200 | . | 4 | ТК | 200 | 300 | 2200 | 28.6228 | 2058.5829 | 37207.4355 | 46339.3586 | 25050.9162 | 62258.3517 | 71390.2748
ВК. | 200 | . | 300 | . | 2250 | . | 4 | ТК | 200 | 300 | 2250 | 29.226 | 2114.2203 | 37909.4142 | 47230.3843 | 25499.893 | 63409.3072 | 72730.2773
ВК. | 200 | . | 300 | . | 2300 | . | 4 | ТК | 200 | 300 | 2300 | 29.8293 | 2169.8576 | 38611.3931 | 48121.4099 | 25948.8699 | 64560.263 | 74070.2798
ВК. | 200 | . | 300 | . | 2350 | . | 4 | ТК | 200 | 300 | 2350 | 30.45 | 2225.495 | 39313.372 | 49012.4356 | 26613.3437 | 65926.7157 | 75625.7793
ВК. | 200 | . | 300 | . | 2400 | . | 4 | ТК | 200 | 300 | 2400 | 31.0533 | 2281.1324 | 40015.3509 | 49903.4612 | 27062.3205 | 67077.6713 | 76965.7817
ВК. | 200 | . | 300 | . | 2450 | . | 4 | ТК | 200 | 300 | 2450 | 31.8441 | 2336.7698 | 41317.2403 | 51363.4191 | 27726.7944 | 69044.0347 | 79090.2135
ВК. | 200 | . | 300 | . | 2500 | . | 4 | ТК | 200 | 300 | 2500 | 32.4474 | 2392.4071 | 42019.2192 | 52254.4447 | 28175.7712 | 70194.9904 | 80430.2159
ВК. | 200 | . | 300 | . | 2550 | . | 4 | ТК | 200 | 300 | 2550 | 33.0681 | 2448.0445 | 42721.1979 | 53145.4704 | 28840.2451 | 71561.443 | 81985.7155
ВК. | 200 | . | 300 | . | 2600 | . | 4 | ТК | 200 | 300 | 2600 | 33.6714 | 2503.6819 | 43423.1768 | 54036.496 | 29289.2219 | 72712.3987 | 83325.7179
ВК. | 200 | . | 300 | . | 2650 | . | 4 | ТК | 200 | 300 | 2650 | 34.2921 | 2559.3193 | 44125.1557 | 54927.5217 | 29953.6957 | 74078.8514 | 84881.2174
ВК. | 200 | . | 300 | . | 2700 | . | 4 | ТК | 200 | 300 | 2700 | 34.9758 | 2614.9566 | 44902.8468 | 55895.4473 | 30402.6726 | 75305.5193 | 86298.1199
ВК. | 200 | . | 300 | . | 2750 | . | 4 | ТК | 200 | 300 | 2750 | 35.5791 | 2670.594 | 45604.8256 | 56786.473 | 30851.6494 | 76456.475 | 87638.1223
ВК. | 200 | . | 300 | . | 2800 | . | 4 | ТК | 200 | 300 | 2800 | 36.1998 | 2726.2314 | 46306.8045 | 57677.4986 | 31516.1232 | 77822.9277 | 89193.6218
ВК. | 200 | . | 300 | . | 2850 | . | 4 | ТК | 200 | 300 | 2850 | 36.8031 | 2781.8688 | 47008.7834 | 58568.5243 | 31965.1001 | 78973.8835 | 90533.6243
ВК. | 200 | . | 300 | . | 2900 | . | 4 | ТК | 200 | 300 | 2900 | 37.4238 | 2837.5061 | 47710.7623 | 59459.5499 | 32629.5739 | 80340.3362 | 92089.1238
ВК. | 200 | . | 300 | . | 2950 | . | 4 | ТК | 200 | 300 | 2950 | 38.0271 | 2893.1435 | 48412.7412 | 60350.5756 | 33078.5508 | 81491.292 | 93429.1264
ВК. | 200 | . | 300 | . | 3000 | . | 4 | ТК | 200 | 300 | 3000 | 37.7052 | 2948.7809 | 50267.9118 | 61241.6012 | 33743.0246 | 84010.9364 | 94984.6258
Ширина конвектора 360 мм
Теплообменник 100х200 мм
ВК. | 200 | . | 360 | . | 600 | . | 8 | ТП | 200 | 360 | 600 | 11.1242 | 468.456 | 18518.7643 | 21958.1066 | 8602.2129 | 27120.9772 | 30560.3195
ВК. | 200 | . | 360 | . | 650 | . | 8 | ТП | 200 | 360 | 650 | 11.9321 | 562.1472 | 19619.6932 | 23269.9167 | 9119.5934 | 28739.2866 | 32389.5101
ВК. | 200 | . | 360 | . | 700 | . | 8 | ТП | 200 | 360 | 700 | 12.757 | 655.8384 | 20720.6221 | 24581.7268 | 9852.4709 | 30573.0931 | 34434.1978
ВК. | 200 | . | 360 | . | 750 | . | 8 | ТП | 200 | 360 | 750 | 13.5649 | 749.5296 | 21821.5511 | 25893.5369 | 10369.8514 | 32191.4025 | 36263.3884
ВК. | 200 | . | 360 | . | 800 | . | 8 | ТП | 200 | 360 | 800 | 14.3728 | 843.2208 | 22922.48 | 27205.3471 | 10887.232 | 33809.7119 | 38092.579
ВК. | 200 | . | 360 | . | 850 | . | 8 | ТП | 200 | 360 | 850 | 15.1978 | 936.912 | 24023.4088 | 28517.1572 | 11620.1094 | 35643.5182 | 40137.2666
ВК. | 200 | . | 360 | . | 900 | . | 8 | ТП | 200 | 360 | 900 | 16.0057 | 1030.6032 | 25124.3377 | 29828.9673 | 12137.49 | 37261.8277 | 41966.4573
ВК. | 200 | . | 360 | . | 950 | . | 8 | ТП | 200 | 360 | 950 | 16.8306 | 1124.2944 | 26225.2666 | 31140.7773 | 12870.3674 | 39095.6341 | 44011.1448
ВК. | 200 | . | 360 | . | 1000 | . | 8 | ТП | 200 | 360 | 1000 | 17.6386 | 1217.9856 | 27326.1956 | 32452.5874 | 13387.748 | 40713.9435 | 45840.3354
ВК. | 200 | . | 360 | . | 1050 | . | 8 | ТП | 200 | 360 | 1050 | 18.4635 | 1311.6768 | 28427.1245 | 33764.3976 | 14120.6255 | 42547.7499 | 47885.023
ВК. | 200 | . | 360 | . | 1100 | . | 8 | ТП | 200 | 360 | 1100 | 19.2714 | 1405.368 | 29528.0533 | 35076.2077 | 14638.006 | 44166.0592 | 49714.2136
ВК. | 200 | . | 360 | . | 1150 | . | 8 | ТП | 200 | 360 | 1150 | 20.0793 | 1499.0592 | 30628.9822 | 36388.0178 | 15155.3865 | 45784.3687 | 51543.4043
ВК. | 200 | . | 360 | . | 1200 | . | 8 | ТП | 200 | 360 | 1200 | 21.0613 | 1592.7504 | 31874.1249 | 37844.9221 | 15888.2641 | 47762.389 | 53733.1862
ВК. | 200 | . | 360 | . | 1250 | . | 8 | ТП | 200 | 360 | 1250 | 21.8692 | 1686.4416 | 32975.0538 | 39156.7322 | 16405.6446 | 49380.6984 | 55562.3768
ВК. | 200 | . | 360 | . | 1300 | . | 8 | ТП | 200 | 360 | 1300 | 22.6941 | 1780.1328 | 34075.9828 | 40468.5424 | 17138.5221 | 51214.5049 | 57607.0644
ВК. | 200 | . | 360 | . | 1350 | . | 8 | ТП | 200 | 360 | 1350 | 23.502 | 1873.824 | 35176.9117 | 41780.3525 | 17655.9026 | 52832.8143 | 59436.2551
ВК. | 200 | . | 360 | . | 1400 | . | 8 | ТП | 200 | 360 | 1400 | 24.327 | 1967.5152 | 36277.8406 | 43092.1626 | 18388.7801 | 54666.6207 | 61480.9427
ВК. | 200 | . | 360 | . | 1450 | . | 8 | ТП | 200 | 360 | 1450 | 25.1349 | 2061.2064 | 37378.7694 | 44403.9727 | 18906.1606 | 56284.93 | 63310.1333
ВК. | 200 | . | 360 | . | 1500 | . | 8 | ТП | 200 | 360 | 1500 | 26.1955 | 2154.8976 | 39182.9408 | 46406.0945 | 19639.0381 | 58821.9789 | 66045.1326
ВК. | 200 | . | 360 | . | 1550 | . | 8 | ТП | 200 | 360 | 1550 | 27.0034 | 2248.5888 | 40283.8697 | 47717.9046 | 20156.4186 | 60440.2883 | 67874.3232
ВК. | 200 | . | 360 | . | 1600 | . | 8 | ТП | 200 | 360 | 1600 | 27.8113 | 2342.28 | 41384.7985 | 49029.7148 | 20673.7991 | 62058.5976 | 69703.5139
ВК. | 200 | . | 360 | . | 1650 | . | 8 | ТП | 200 | 360 | 1650 | 28.6362 | 2435.9712 | 42485.7274 | 50341.5249 | 21406.6766 | 63892.404 | 71748.2015
ВК. | 200 | . | 360 | . | 1700 | . | 8 | ТП | 200 | 360 | 1700 | 29.4441 | 2529.6624 | 43586.6564 | 51653.335 | 21924.0571 | 65510.7135 | 73577.3921
ВК. | 200 | . | 360 | . | 1750 | . | 8 | ТП | 200 | 360 | 1750 | 30.2691 | 2623.3536 | 44687.5853 | 52965.1451 | 22656.9346 | 67344.5199 | 75622.0797
ВК. | 200 | . | 360 | . | 1800 | . | 8 | ТП | 200 | 360 | 1800 | 31.077 | 2717.0448 | 45788.5142 | 54276.9551 | 23174.3151 | 68962.8293 | 77451.2702
ВК. | 200 | . | 360 | . | 1850 | . | 8 | ТП | 200 | 360 | 1850 | 31.9019 | 2810.736 | 46889.443 | 55588.7653 | 23907.1927 | 70796.6358 | 79495.958
ВК. | 200 | . | 360 | . | 1900 | . | 8 | ТП | 200 | 360 | 1900 | 32.7098 | 2904.4272 | 47990.372 | 56900.5754 | 24424.5732 | 72414.9452 | 81325.1486
ВК. | 200 | . | 360 | . | 1950 | . | 8 | ТП | 200 | 360 | 1950 | 33.6748 | 2998.1184 | 49235.5146 | 58357.4798 | 24941.9537 | 74177.4684 | 83299.4336
ВК. | 200 | . | 360 | . | 2000 | . | 8 | ТП | 200 | 360 | 2000 | 34.5913 | 3091.8095 | 50551.9044 | 59961.5149 | 25674.8312 | 76226.7356 | 85636.3462
ВК. | 200 | . | 360 | . | 2050 | . | 8 | ТП | 200 | 360 | 2050 | 35.3992 | 3185.5007 | 51652.8333 | 61273.3251 | 26192.2117 | 77845.045 | 87465.5368
ВК. | 200 | . | 360 | . | 2100 | . | 8 | ТП | 200 | 360 | 2100 | 36.2241 | 3279.1919 | 52753.7622 | 62585.1352 | 26925.0892 | 79678.8514 | 89510.2244
ВК. | 200 | . | 360 | . | 2150 | . | 8 | ТП | 200 | 360 | 2150 | 37.032 | 3372.8831 | 53854.691 | 63896.9452 | 27442.4697 | 81297.1607 | 91339.4149
ВК. | 200 | . | 360 | . | 2200 | . | 8 | ТП | 200 | 360 | 2200 | 37.857 | 3466.5743 | 54955.6199 | 65208.7553 | 28175.3472 | 83130.9672 | 93384.1025
ВК. | 200 | . | 360 | . | 2250 | . | 8 | ТП | 200 | 360 | 2250 | 38.6649 | 3560.2655 | 56056.5489 | 66520.5654 | 28692.7277 | 84749.2766 | 95213.2932
ВК. | 200 | . | 360 | . | 2300 | . | 8 | ТП | 200 | 360 | 2300 | 39.4728 | 3653.9567 | 57157.4778 | 67832.3755 | 29210.1083 | 86367.586 | 97042.4838
ВК. | 200 | . | 360 | . | 2350 | . | 8 | ТП | 200 | 360 | 2350 | 40.2977 | 3747.6479 | 58258.4067 | 69144.1857 | 29942.9857 | 88201.3925 | 99087.1714
ВК. | 200 | . | 360 | . | 2400 | . | 8 | ТП | 200 | 360 | 2400 | 41.1057 | 3841.3391 | 59359.3355 | 70455.9958 | 30460.3663 | 89819.7018 | 100916.362
ВК. | 200 | . | 360 | . | 2450 | . | 8 | ТП | 200 | 360 | 2450 | 42.1662 | 3935.0303 | 61163.5069 | 72458.1176 | 31193.2437 | 92356.7506 | 103651.3613
ВК. | 200 | . | 360 | . | 2500 | . | 8 | ТП | 200 | 360 | 2500 | 42.9741 | 4028.7215 | 62264.4358 | 73769.9277 | 31710.6243 | 93975.0601 | 105480.552
ВК. | 200 | . | 360 | . | 2550 | . | 8 | ТП | 200 | 360 | 2550 | 43.7991 | 4122.4127 | 63365.3646 | 75081.7378 | 32443.5019 | 95808.8665 | 107525.2397
ВК. | 200 | . | 360 | . | 2600 | . | 8 | ТП | 200 | 360 | 2600 | 44.607 | 4216.1039 | 64466.2935 | 76393.548 | 32960.8824 | 97427.1759 | 109354.4303
ВК. | 200 | . | 360 | . | 2650 | . | 8 | ТП | 200 | 360 | 2650 | 45.4319 | 4309.7951 | 65567.2225 | 77705.3581 | 33693.7599 | 99260.9823 | 111399.118
ВК. | 200 | . | 360 | . | 2700 | . | 8 | ТП | 200 | 360 | 2700 | 46.3968 | 4403.4863 | 66812.3652 | 79162.2624 | 34211.1404 | 101023.5055 | 113373.4028
ВК. | 200 | . | 360 | . | 2750 | . | 8 | ТП | 200 | 360 | 2750 | 47.2048 | 4497.1775 | 67913.2941 | 80474.0725 | 34728.5209 | 102641.815 | 115202.5934
ВК. | 200 | . | 360 | . | 2800 | . | 8 | ТП | 200 | 360 | 2800 | 48.0297 | 4590.8687 | 69014.223 | 81785.8826 | 35461.3984 | 104475.6214 | 117247.281
ВК. | 200 | . | 360 | . | 2850 | . | 8 | ТП | 200 | 360 | 2850 | 48.8376 | 4684.5599 | 70115.1518 | 83097.6928 | 35978.7789 | 106093.9307 | 119076.4717
ВК. | 200 | . | 360 | . | 2900 | . | 8 | ТП | 200 | 360 | 2900 | 49.6626 | 4778.2511 | 71216.0807 | 84409.5029 | 36711.6564 | 107927.7371 | 121121.1593
ВК. | 200 | . | 360 | . | 2950 | . | 8 | ТП | 200 | 360 | 2950 | 50.4705 | 4871.9423 | 72317.0097 | 85721.313 | 37229.0369 | 109546.0466 | 122950.3499
ВК. | 200 | . | 360 | . | 3000 | . | 8 | ТП | 200 | 360 | 3000 | 51.2954 | 4965.6335 | 74516.2164 | 87033.123 | 37961.9144 | 112478.1308 | 124995.0374

## 300
Вернуться на главную страницу
Вернуться Калькулятор теплоотдач ВК
Артикул конвектора | [8 empty] | Размеры, мм и вес, кг |  |  |  | Теплоотдача при (95/85/20), Вт | Конвектор с корпусом из оцинкованной стали (ОЦ 1мм), крашеный в черный цвет, без решетки и рамки. | Конвектор с корпусом из нержавеющей стали (AISI 0,8мм), без решетки и окантовки. | Стоимость Решетки и рамки в составе конвектора. | Конвектор с корпусом из оцинкованной стали (ОЦ 1мм), крашеный в черный цвет, с алюминиевой решеткой и рамкой (либо окантовкой). | Конвектор с корпусом из нержавеющей стали (AISI 0,8мм), с алюминиевой решеткой и рамкой (либо окантовкой).
[9 empty] | Высота | Ширина | Длина | Вес изделия вместе с упаковкой, кг. |  | Цена руб. с НДС
Ширина конвектора 260 мм
Теплообменник 100х100 мм
ВК. | 300 | . | 260 | . | 600 | . | 4 | ТК | 300 | 260 | 600 | 10.0167 | 298.5548 | 13315.5144 | 16049.2103 | 7043.0237 | 20358.5381 | 23092.234
ВК. | 300 | . | 260 | . | 650 | . | 4 | ТК | 300 | 260 | 650 | 10.6994 | 358.2657 | 14001.1091 | 16906.948 | 7446.3981 | 21447.5072 | 24353.3461
ВК. | 300 | . | 260 | . | 700 | . | 4 | ТК | 300 | 260 | 700 | 11.3992 | 417.9767 | 14686.7038 | 17764.6857 | 8065.2695 | 22751.9733 | 25829.9552
ВК. | 300 | . | 260 | . | 750 | . | 4 | ТК | 300 | 260 | 750 | 12.082 | 477.6876 | 15372.2985 | 18622.4234 | 8468.6439 | 23840.9424 | 27091.0673
ВК. | 300 | . | 260 | . | 800 | . | 4 | ТК | 300 | 260 | 800 | 12.7647 | 537.3986 | 16057.8933 | 19480.1611 | 8872.0183 | 24929.9115 | 28352.1794
ВК. | 300 | . | 260 | . | 850 | . | 4 | ТК | 300 | 260 | 850 | 13.4645 | 597.1095 | 16743.488 | 20337.8988 | 9490.8897 | 26234.3776 | 29828.7885
ВК. | 300 | . | 260 | . | 900 | . | 4 | ТК | 300 | 260 | 900 | 14.1473 | 656.8205 | 17429.0827 | 21195.6366 | 9894.2641 | 27323.3468 | 31089.9006
ВК. | 300 | . | 260 | . | 950 | . | 4 | ТК | 300 | 260 | 950 | 14.8471 | 716.5314 | 18114.6774 | 22053.3743 | 10513.1355 | 28627.8129 | 32566.5097
ВК. | 300 | . | 260 | . | 1000 | . | 4 | ТК | 300 | 260 | 1000 | 15.5298 | 776.2424 | 18800.2721 | 22911.112 | 10916.5099 | 29716.782 | 33827.6218
ВК. | 300 | . | 260 | . | 1050 | . | 4 | ТК | 300 | 260 | 1050 | 16.2296 | 835.9533 | 19485.8668 | 23768.8497 | 11535.3811 | 31021.248 | 35304.2308
ВК. | 300 | . | 260 | . | 1100 | . | 4 | ТК | 300 | 260 | 1100 | 16.9124 | 895.6643 | 20171.4615 | 24626.5874 | 11938.7555 | 32110.2171 | 36565.3429
ВК. | 300 | . | 260 | . | 1150 | . | 4 | ТК | 300 | 260 | 1150 | 17.5951 | 955.3752 | 20857.0563 | 25484.3251 | 12342.1299 | 33199.1862 | 37826.455
ВК. | 300 | . | 260 | . | 1200 | . | 4 | ТК | 300 | 260 | 1200 | 18.3734 | 1015.0862 | 21614.7579 | 26414.6099 | 12961.0013 | 34575.7593 | 39375.6113
ВК. | 300 | . | 260 | . | 1250 | . | 4 | ТК | 300 | 260 | 1250 | 19.0562 | 1074.7971 | 22300.3526 | 27272.3476 | 13364.3757 | 35664.7284 | 40636.7234
ВК. | 300 | . | 260 | . | 1300 | . | 4 | ТК | 300 | 260 | 1300 | 19.756 | 1134.5081 | 22985.9474 | 28130.0854 | 13983.2471 | 36969.1945 | 42113.3325
ВК. | 300 | . | 260 | . | 1350 | . | 4 | ТК | 300 | 260 | 1350 | 20.4387 | 1194.219 | 23671.5421 | 28987.8231 | 14386.6215 | 38058.1636 | 43374.4446
ВК. | 300 | . | 260 | . | 1400 | . | 4 | ТК | 300 | 260 | 1400 | 21.1385 | 1253.93 | 24357.1368 | 29845.5608 | 15005.4929 | 39362.6297 | 44851.0537
ВК. | 300 | . | 260 | . | 1450 | . | 4 | ТК | 300 | 260 | 1450 | 21.8213 | 1313.641 | 25042.7315 | 30703.2985 | 15408.8673 | 40451.5988 | 46112.1658
ВК. | 300 | . | 260 | . | 1500 | . | 4 | ТК | 300 | 260 | 1500 | 22.687 | 1373.3519 | 26299.6696 | 32097.7647 | 16027.7387 | 42327.4083 | 48125.5034
ВК. | 300 | . | 260 | . | 1550 | . | 4 | ТК | 300 | 260 | 1550 | 23.3697 | 1433.0629 | 26985.2643 | 32955.5024 | 16431.1131 | 43416.3775 | 49386.6155
ВК. | 300 | . | 260 | . | 1600 | . | 4 | ТК | 300 | 260 | 1600 | 24.0525 | 1492.7738 | 27670.859 | 33813.2401 | 16834.4875 | 44505.3466 | 50647.7276
ВК. | 300 | . | 260 | . | 1650 | . | 4 | ТК | 300 | 260 | 1650 | 24.7523 | 1552.4848 | 28356.4538 | 34670.9778 | 17453.3588 | 45809.8126 | 52124.3366
ВК. | 300 | . | 260 | . | 1700 | . | 4 | ТК | 300 | 260 | 1700 | 25.435 | 1612.1957 | 29042.0485 | 35528.7155 | 17856.7332 | 46898.7817 | 53385.4487
ВК. | 300 | . | 260 | . | 1750 | . | 4 | ТК | 300 | 260 | 1750 | 26.1348 | 1671.9067 | 29727.6432 | 36386.4532 | 18475.6046 | 48203.2478 | 54862.0578
ВК. | 300 | . | 260 | . | 1800 | . | 4 | ТК | 300 | 260 | 1800 | 26.8176 | 1731.6176 | 30413.2379 | 37244.1909 | 18878.979 | 49292.2169 | 56123.1699
ВК. | 300 | . | 260 | . | 1850 | . | 4 | ТК | 300 | 260 | 1850 | 27.5174 | 1791.3286 | 31098.8326 | 38101.9286 | 19497.8504 | 50596.683 | 57599.779
ВК. | 300 | . | 260 | . | 1900 | . | 4 | ТК | 300 | 260 | 1900 | 28.2001 | 1851.0395 | 31784.4272 | 38959.6663 | 19901.2248 | 51685.652 | 58860.8911
ВК. | 300 | . | 260 | . | 1950 | . | 4 | ТК | 300 | 260 | 1950 | 28.9614 | 1910.7505 | 32542.1289 | 39889.9512 | 20304.5992 | 52846.7281 | 60194.5504
ВК. | 300 | . | 260 | . | 2000 | . | 4 | ТК | 300 | 260 | 2000 | 29.7527 | 1970.4614 | 33443.1844 | 41039.9139 | 20923.4706 | 54366.655 | 61963.3845
ВК. | 300 | . | 260 | . | 2050 | . | 4 | ТК | 300 | 260 | 2050 | 30.4355 | 2030.1724 | 34128.7791 | 41897.6516 | 21326.845 | 55455.6241 | 63224.4966
ВК. | 300 | . | 260 | . | 2100 | . | 4 | ТК | 300 | 260 | 2100 | 31.1353 | 2089.8833 | 34814.3738 | 42755.3893 | 21945.7164 | 56760.0902 | 64701.1057
ВК. | 300 | . | 260 | . | 2150 | . | 4 | ТК | 300 | 260 | 2150 | 31.8181 | 2149.5943 | 35499.9685 | 43613.127 | 22349.0908 | 57849.0593 | 65962.2178
ВК. | 300 | . | 260 | . | 2200 | . | 4 | ТК | 300 | 260 | 2200 | 32.5178 | 2209.3052 | 36185.5632 | 44470.8647 | 22967.9622 | 59153.5254 | 67438.8269
ВК. | 300 | . | 260 | . | 2250 | . | 4 | ТК | 300 | 260 | 2250 | 33.2006 | 2269.0162 | 36871.1579 | 45328.6024 | 23371.3365 | 60242.4944 | 68699.9389
ВК. | 300 | . | 260 | . | 2300 | . | 4 | ТК | 300 | 260 | 2300 | 33.8834 | 2328.7271 | 37556.7527 | 46186.3401 | 23774.7109 | 61331.4635 | 69961.051
ВК. | 300 | . | 260 | . | 2350 | . | 4 | ТК | 300 | 260 | 2350 | 34.5831 | 2388.4381 | 38242.3474 | 47044.0779 | 24393.5823 | 62635.9296 | 71437.6601
ВК. | 300 | . | 260 | . | 2400 | . | 4 | ТК | 300 | 260 | 2400 | 35.2659 | 2448.1491 | 38927.9421 | 47901.8156 | 24796.9567 | 63724.8987 | 72698.7722
ВК. | 300 | . | 260 | . | 2450 | . | 4 | ТК | 300 | 260 | 2450 | 36.1316 | 2507.86 | 40184.8802 | 49296.2817 | 25415.8281 | 65600.7082 | 74712.1098
ВК. | 300 | . | 260 | . | 2500 | . | 4 | ТК | 300 | 260 | 2500 | 36.8144 | 2567.571 | 40870.4749 | 50154.0195 | 25819.2025 | 66689.6774 | 75973.2219
ВК. | 300 | . | 260 | . | 2550 | . | 4 | ТК | 300 | 260 | 2550 | 37.5142 | 2627.2819 | 41556.0696 | 51011.7572 | 26438.0738 | 67994.1435 | 77449.831
ВК. | 300 | . | 260 | . | 2600 | . | 4 | ТК | 300 | 260 | 2600 | 38.1969 | 2686.9929 | 42241.6643 | 51869.4949 | 26841.4483 | 69083.1126 | 78710.9431
ВК. | 300 | . | 260 | . | 2650 | . | 4 | ТК | 300 | 260 | 2650 | 38.8967 | 2746.7038 | 42927.2591 | 52727.2326 | 27460.3196 | 70387.5787 | 80187.5522
ВК. | 300 | . | 260 | . | 2700 | . | 4 | ТК | 300 | 260 | 2700 | 39.658 | 2806.4148 | 43684.9607 | 53657.5174 | 27863.694 | 71548.6548 | 81521.2115
ВК. | 300 | . | 260 | . | 2750 | . | 4 | ТК | 300 | 260 | 2750 | 40.3407 | 2866.1257 | 44370.5554 | 54515.2551 | 28267.0685 | 72637.6239 | 82782.3236
ВК. | 300 | . | 260 | . | 2800 | . | 4 | ТК | 300 | 260 | 2800 | 41.0405 | 2925.8367 | 45056.1502 | 55372.9928 | 28885.9397 | 73942.0899 | 84258.9325
ВК. | 300 | . | 260 | . | 2850 | . | 4 | ТК | 300 | 260 | 2850 | 41.7233 | 2985.5476 | 45741.7449 | 56230.7305 | 29289.3141 | 75031.059 | 85520.0447
ВК. | 300 | . | 260 | . | 2900 | . | 4 | ТК | 300 | 260 | 2900 | 42.4231 | 3045.2586 | 46427.3396 | 57088.4682 | 29908.1855 | 76335.5251 | 86996.6538
ВК. | 300 | . | 260 | . | 2950 | . | 4 | ТК | 300 | 260 | 2950 | 43.1058 | 3104.9695 | 47112.9343 | 57946.206 | 30311.5599 | 77424.4942 | 88257.7659
ВК. | 300 | . | 260 | . | 3000 | . | 4 | ТК | 300 | 260 | 3000 | 43.8056 | 3164.6805 | 48896.8069 | 58803.9437 | 30930.4313 | 79827.2382 | 89734.375
Ширина конвектора 260 мм
Теплообменник 100х100 мм
ВК. | 300 | . | 300 | . | 600 | . | 4 | ТК | 300 | 300 | 600 | 10.2671 | 319.6873 | 13981.2902 | 17012.1629 | 7666.6994 | 21647.9896 | 24678.8623
ВК. | 300 | . | 300 | . | 650 | . | 4 | ТК | 300 | 300 | 650 | 10.9669 | 383.6248 | 14701.1646 | 17921.3649 | 8115.6762 | 22816.8408 | 26037.0411
ВК. | 300 | . | 300 | . | 700 | . | 4 | ТК | 300 | 300 | 700 | 11.6842 | 447.5623 | 15421.039 | 18830.5669 | 8780.1501 | 24201.1892 | 27610.717
ВК. | 300 | . | 300 | . | 750 | . | 4 | ТК | 300 | 300 | 750 | 12.384 | 511.4997 | 16140.9135 | 19739.7688 | 9229.1269 | 25370.0404 | 28968.8957
ВК. | 300 | . | 300 | . | 800 | . | 4 | ТК | 300 | 300 | 800 | 13.0839 | 575.4372 | 16860.7879 | 20648.9708 | 9678.1037 | 26538.8916 | 30327.0745
ВК. | 300 | . | 300 | . | 850 | . | 4 | ТК | 300 | 300 | 850 | 13.8011 | 639.3746 | 17580.6624 | 21558.1728 | 10342.5776 | 27923.24 | 31900.7504
ВК. | 300 | . | 300 | . | 900 | . | 4 | ТК | 300 | 300 | 900 | 14.501 | 703.3121 | 18300.5368 | 22467.3747 | 10791.5544 | 29092.0912 | 33258.9292
ВК. | 300 | . | 300 | . | 950 | . | 4 | ТК | 300 | 300 | 950 | 15.2183 | 767.2496 | 19020.4113 | 23376.5767 | 11456.0282 | 30476.4395 | 34832.6049
ВК. | 300 | . | 300 | . | 1000 | . | 4 | ТК | 300 | 300 | 1000 | 15.9181 | 831.187 | 19740.2857 | 24285.7787 | 11905.0051 | 31645.2908 | 36190.7838
ВК. | 300 | . | 300 | . | 1050 | . | 4 | ТК | 300 | 300 | 1050 | 16.6354 | 895.1245 | 20460.1602 | 25194.9807 | 12569.4789 | 33029.639 | 37764.4596
ВК. | 300 | . | 300 | . | 1100 | . | 4 | ТК | 300 | 300 | 1100 | 17.3352 | 959.062 | 21180.0346 | 26104.1826 | 13018.4558 | 34198.4904 | 39122.6384
ВК. | 300 | . | 300 | . | 1150 | . | 4 | ТК | 300 | 300 | 1150 | 18.035 | 1022.9994 | 21899.9091 | 27013.3846 | 13467.4326 | 35367.3417 | 40480.8172
ВК. | 300 | . | 300 | . | 1200 | . | 4 | ТК | 300 | 300 | 1200 | 18.8328 | 1086.9369 | 22695.4958 | 27999.4865 | 14131.9064 | 36827.4022 | 42131.3929
ВК. | 300 | . | 300 | . | 1250 | . | 4 | ТК | 300 | 300 | 1250 | 19.5326 | 1150.8744 | 23415.3702 | 28908.6885 | 14580.8833 | 37996.2536 | 43489.5718
ВК. | 300 | . | 300 | . | 1300 | . | 4 | ТК | 300 | 300 | 1300 | 20.2499 | 1214.8118 | 24135.2447 | 29817.8905 | 15245.3571 | 39380.6018 | 45063.2476
ВК. | 300 | . | 300 | . | 1350 | . | 4 | ТК | 300 | 300 | 1350 | 20.9497 | 1278.7493 | 24855.1191 | 30727.0924 | 15694.3339 | 40549.453 | 46421.4263
ВК. | 300 | . | 300 | . | 1400 | . | 4 | ТК | 300 | 300 | 1400 | 21.667 | 1342.6868 | 25574.9936 | 31636.2944 | 16358.8078 | 41933.8014 | 47995.1022
ВК. | 300 | . | 300 | . | 1450 | . | 4 | ТК | 300 | 300 | 1450 | 22.3668 | 1406.6242 | 26294.868 | 32545.4964 | 16807.7846 | 43102.6526 | 49353.281
ВК. | 300 | . | 300 | . | 1500 | . | 4 | ТК | 300 | 300 | 1500 | 23.2542 | 1470.5617 | 27614.653 | 34023.6305 | 17472.2585 | 45086.9115 | 51495.889
ВК. | 300 | . | 300 | . | 1550 | . | 4 | ТК | 300 | 300 | 1550 | 23.954 | 1534.4992 | 28334.5275 | 34932.8325 | 17921.2353 | 46255.7628 | 52854.0678
ВК. | 300 | . | 300 | . | 1600 | . | 4 | ТК | 300 | 300 | 1600 | 24.6538 | 1598.4366 | 29054.4019 | 35842.0345 | 18370.2121 | 47424.614 | 54212.2466
ВК. | 300 | . | 300 | . | 1650 | . | 4 | ТК | 300 | 300 | 1650 | 25.3711 | 1662.3741 | 29774.2764 | 36751.2365 | 19034.686 | 48808.9623 | 55785.9225
ВК. | 300 | . | 300 | . | 1700 | . | 4 | ТК | 300 | 300 | 1700 | 26.0709 | 1726.3116 | 30494.1508 | 37660.4384 | 19483.6628 | 49977.8136 | 57144.1012
ВК. | 300 | . | 300 | . | 1750 | . | 4 | ТК | 300 | 300 | 1750 | 26.7882 | 1790.249 | 31214.0252 | 38569.6404 | 20148.1367 | 51362.1619 | 58717.7771
ВК. | 300 | . | 300 | . | 1800 | . | 4 | ТК | 300 | 300 | 1800 | 27.488 | 1854.1865 | 31933.8997 | 39478.8424 | 20597.1135 | 52531.0132 | 60075.9559
ВК. | 300 | . | 300 | . | 1850 | . | 4 | ТК | 300 | 300 | 1850 | 28.2053 | 1918.1239 | 32653.7741 | 40388.0443 | 21261.5873 | 53915.3614 | 61649.6316
ВК. | 300 | . | 300 | . | 1900 | . | 4 | ТК | 300 | 300 | 1900 | 28.9051 | 1982.0614 | 33373.6486 | 41297.2463 | 21710.5642 | 55084.2128 | 63007.8105
ВК. | 300 | . | 300 | . | 1950 | . | 4 | ТК | 300 | 300 | 1950 | 29.6854 | 2045.9989 | 34169.2353 | 42283.3482 | 22159.541 | 56328.7763 | 64442.8892
ВК. | 300 | . | 300 | . | 2000 | . | 4 | ТК | 300 | 300 | 2000 | 30.4966 | 2109.9363 | 35115.3436 | 43502.3087 | 22824.0148 | 57939.3583 | 66326.3235
ВК. | 300 | . | 300 | . | 2050 | . | 4 | ТК | 300 | 300 | 2050 | 31.1964 | 2173.8738 | 35835.218 | 44411.5107 | 23272.9917 | 59108.2097 | 67684.5024
ВК. | 300 | . | 300 | . | 2100 | . | 4 | ТК | 300 | 300 | 2100 | 31.9137 | 2237.8113 | 36555.0925 | 45320.7127 | 23937.4655 | 60492.5579 | 69258.1781
ВК. | 300 | . | 300 | . | 2150 | . | 4 | ТК | 300 | 300 | 2150 | 32.6135 | 2301.7487 | 37274.9669 | 46229.9146 | 24386.4424 | 61661.4093 | 70616.357
ВК. | 300 | . | 300 | . | 2200 | . | 4 | ТК | 300 | 300 | 2200 | 33.3308 | 2365.6862 | 37994.8414 | 47139.1166 | 25050.9162 | 63045.7575 | 72190.0328
ВК. | 300 | . | 300 | . | 2250 | . | 4 | ТК | 300 | 300 | 2250 | 34.0306 | 2429.6237 | 38714.7158 | 48048.3186 | 25499.893 | 64214.6088 | 73548.2116
ВК. | 300 | . | 300 | . | 2300 | . | 4 | ТК | 300 | 300 | 2300 | 34.7304 | 2493.5611 | 39434.5902 | 48957.5206 | 25948.8699 | 65383.4601 | 74906.3904
ВК. | 300 | . | 300 | . | 2350 | . | 4 | ТК | 300 | 300 | 2350 | 35.4477 | 2557.4986 | 40154.4647 | 49866.7225 | 26613.3437 | 66767.8084 | 76480.0662
ВК. | 300 | . | 300 | . | 2400 | . | 4 | ТК | 300 | 300 | 2400 | 36.1475 | 2621.4361 | 40874.3391 | 50775.9245 | 27062.3205 | 67936.6596 | 77838.245
ВК. | 300 | . | 300 | . | 2450 | . | 4 | ТК | 300 | 300 | 2450 | 37.0349 | 2685.3735 | 42194.1243 | 52254.0586 | 27726.7944 | 69920.9186 | 79980.853
ВК. | 300 | . | 300 | . | 2500 | . | 4 | ТК | 300 | 300 | 2500 | 37.7347 | 2749.311 | 42913.9987 | 53163.2606 | 28175.7712 | 71089.7699 | 81339.0318
ВК. | 300 | . | 300 | . | 2550 | . | 4 | ТК | 300 | 300 | 2550 | 38.452 | 2813.2485 | 43633.8731 | 54072.4626 | 28840.2451 | 72474.1182 | 82912.7077
ВК. | 300 | . | 300 | . | 2600 | . | 4 | ТК | 300 | 300 | 2600 | 39.1518 | 2877.1859 | 44353.7476 | 54981.6646 | 29289.2219 | 73642.9695 | 84270.8864
ВК. | 300 | . | 300 | . | 2650 | . | 4 | ТК | 300 | 300 | 2650 | 39.8691 | 2941.1234 | 45073.622 | 55890.8665 | 29953.6957 | 75027.3177 | 85844.5622
ВК. | 300 | . | 300 | . | 2700 | . | 4 | ТК | 300 | 300 | 2700 | 40.6494 | 3005.0609 | 45869.2087 | 56876.9685 | 30402.6726 | 76271.8812 | 87279.641
ВК. | 300 | . | 300 | . | 2750 | . | 4 | ТК | 300 | 300 | 2750 | 41.3492 | 3068.9983 | 46589.0831 | 57786.1704 | 30851.6494 | 77440.7325 | 88637.8198
ВК. | 300 | . | 300 | . | 2800 | . | 4 | ТК | 300 | 300 | 2800 | 42.0665 | 3132.9358 | 47308.9575 | 58695.3724 | 31516.1232 | 78825.0807 | 90211.4956
ВК. | 300 | . | 300 | . | 2850 | . | 4 | ТК | 300 | 300 | 2850 | 42.7663 | 3196.8732 | 48028.832 | 59604.5744 | 31965.1001 | 79993.9321 | 91569.6745
ВК. | 300 | . | 300 | . | 2900 | . | 4 | ТК | 300 | 300 | 2900 | 43.4836 | 3260.8107 | 48748.7066 | 60513.7763 | 32629.5739 | 81378.2804 | 93143.3502
ВК. | 300 | . | 300 | . | 2950 | . | 4 | ТК | 300 | 300 | 2950 | 44.1835 | 3324.7482 | 49468.581 | 61422.9783 | 33078.5508 | 82547.1318 | 94501.5291
ВК. | 300 | . | 300 | . | 3000 | . | 4 | ТК | 300 | 300 | 3000 | 43.8056 | 3388.6856 | 51341.6472 | 62332.1803 | 33743.0246 | 85084.6718 | 96075.2049
Ширина конвектора 360 мм
Теплообменник 100х200 мм
ВК. | 300 | . | 360 | . | 600 | . | 8 | ТП | 300 | 360 | 600 | 12.8914 | 536.9566 | 18723.2854 | 22163.8763 | 8602.2129 | 27325.4983 | 30766.0892
ВК. | 300 | . | 360 | . | 650 | . | 8 | ТП | 300 | 360 | 650 | 13.7935 | 644.348 | 19841.2577 | 23492.8338 | 9119.5934 | 28960.8511 | 32612.4272
ВК. | 300 | . | 360 | . | 700 | . | 8 | ТП | 300 | 360 | 700 | 14.7126 | 751.7393 | 20959.23 | 24821.7913 | 9852.4709 | 30811.7009 | 34674.2623
ВК. | 300 | . | 360 | . | 750 | . | 8 | ТП | 300 | 360 | 750 | 15.6147 | 859.1306 | 22077.2024 | 26150.749 | 10369.8514 | 32447.0538 | 36520.6004
ВК. | 300 | . | 360 | . | 800 | . | 8 | ТП | 300 | 360 | 800 | 16.5168 | 966.5219 | 23195.1747 | 27479.7065 | 10887.232 | 34082.4066 | 38366.9385
ВК. | 300 | . | 360 | . | 850 | . | 8 | ТП | 300 | 360 | 850 | 17.436 | 1073.9133 | 24313.147 | 28808.6641 | 11620.1094 | 35933.2564 | 40428.7735
ВК. | 300 | . | 360 | . | 900 | . | 8 | ТП | 300 | 360 | 900 | 18.3381 | 1181.3046 | 25431.1192 | 30137.6217 | 12137.49 | 37568.6092 | 42275.1117
ВК. | 300 | . | 360 | . | 950 | . | 8 | ТП | 300 | 360 | 950 | 19.2572 | 1288.6959 | 26549.0917 | 31466.5793 | 12870.3674 | 39419.4591 | 44336.9467
ВК. | 300 | . | 360 | . | 1000 | . | 8 | ТП | 300 | 360 | 1000 | 20.1593 | 1396.0872 | 27667.064 | 32795.5369 | 13387.748 | 41054.8119 | 46183.2849
ВК. | 300 | . | 360 | . | 1050 | . | 8 | ТП | 300 | 360 | 1050 | 21.0785 | 1503.4786 | 28785.0362 | 34124.4945 | 14120.6255 | 42905.6617 | 48245.1199
ВК. | 300 | . | 360 | . | 1100 | . | 8 | ТП | 300 | 360 | 1100 | 21.9806 | 1610.8699 | 29903.0085 | 35453.452 | 14638.006 | 44541.0145 | 50091.4579
ВК. | 300 | . | 360 | . | 1150 | . | 8 | ТП | 300 | 360 | 1150 | 22.8827 | 1718.2612 | 31020.981 | 36782.4097 | 15155.3865 | 46176.3674 | 51937.7961
ВК. | 300 | . | 360 | . | 1200 | . | 8 | ТП | 300 | 360 | 1200 | 23.9589 | 1825.6526 | 32283.167 | 38256.4614 | 15888.2641 | 48171.4311 | 54144.7255
ВК. | 300 | . | 360 | . | 1250 | . | 8 | ТП | 300 | 360 | 1250 | 24.861 | 1933.0439 | 33401.1393 | 39585.419 | 16405.6446 | 49806.7839 | 55991.0636
ВК. | 300 | . | 360 | . | 1300 | . | 8 | ТП | 300 | 360 | 1300 | 25.7801 | 2040.4352 | 34519.1117 | 40914.3766 | 17138.5221 | 51657.6338 | 58052.8987
ВК. | 300 | . | 360 | . | 1350 | . | 8 | ТП | 300 | 360 | 1350 | 26.6822 | 2147.8265 | 35637.084 | 42243.3341 | 17655.9026 | 53292.9866 | 59899.2367
ВК. | 300 | . | 360 | . | 1400 | . | 8 | ТП | 300 | 360 | 1400 | 27.6014 | 2255.2179 | 36755.0563 | 43572.2918 | 18388.7801 | 55143.8364 | 61961.0719
ВК. | 300 | . | 360 | . | 1450 | . | 8 | ТП | 300 | 360 | 1450 | 28.5035 | 2362.6092 | 37873.0286 | 44901.2493 | 18906.1606 | 56779.1892 | 63807.4099
ВК. | 300 | . | 360 | . | 1500 | . | 8 | ТП | 300 | 360 | 1500 | 29.6582 | 2470.0005 | 39694.2433 | 46920.5186 | 19639.0381 | 59333.2814 | 66559.5567
ВК. | 300 | . | 360 | . | 1550 | . | 8 | ТП | 300 | 360 | 1550 | 30.5604 | 2577.3918 | 40812.2156 | 48249.4762 | 20156.4186 | 60968.6342 | 68405.8948
ВК. | 300 | . | 360 | . | 1600 | . | 8 | ТП | 300 | 360 | 1600 | 31.4625 | 2684.7832 | 41930.188 | 49578.4338 | 20673.7991 | 62603.9871 | 70252.2329
ВК. | 300 | . | 360 | . | 1650 | . | 8 | ТП | 300 | 360 | 1650 | 32.3816 | 2792.1745 | 43048.1603 | 50907.3914 | 21406.6766 | 64454.8369 | 72314.068
ВК. | 300 | . | 360 | . | 1700 | . | 8 | ТП | 300 | 360 | 1700 | 33.2837 | 2899.5658 | 44166.1326 | 52236.3489 | 21924.0571 | 66090.1897 | 74160.406
ВК. | 300 | . | 360 | . | 1750 | . | 8 | ТП | 300 | 360 | 1750 | 34.2029 | 3006.9571 | 45284.1049 | 53565.3066 | 22656.9346 | 67941.0395 | 76222.2412
ВК. | 300 | . | 360 | . | 1800 | . | 8 | ТП | 300 | 360 | 1800 | 35.105 | 3114.3485 | 46402.0773 | 54894.2641 | 23174.3151 | 69576.3924 | 78068.5792
ВК. | 300 | . | 360 | . | 1850 | . | 8 | ТП | 300 | 360 | 1850 | 36.0241 | 3221.7398 | 47520.0496 | 56223.2216 | 23907.1927 | 71427.2423 | 80130.4144
ВК. | 300 | . | 360 | . | 1900 | . | 8 | ТП | 300 | 360 | 1900 | 36.9262 | 3329.1311 | 48638.0219 | 57552.1793 | 24424.5732 | 73062.5951 | 81976.7525
ВК. | 300 | . | 360 | . | 1950 | . | 8 | ТП | 300 | 360 | 1950 | 37.9853 | 3436.5224 | 49900.2081 | 59026.2311 | 24941.9537 | 74842.1618 | 83968.1849
ВК. | 300 | . | 360 | . | 2000 | . | 8 | ТП | 300 | 360 | 2000 | 38.9961 | 3543.9138 | 51233.6411 | 60647.4137 | 25674.8312 | 76908.4724 | 86322.2449
ВК. | 300 | . | 360 | . | 2050 | . | 8 | ТП | 300 | 360 | 2050 | 39.8982 | 3651.3051 | 52351.6134 | 61976.3712 | 26192.2117 | 78543.8252 | 88168.5829
ВК. | 300 | . | 360 | . | 2100 | . | 8 | ТП | 300 | 360 | 2100 | 40.8173 | 3758.6964 | 53469.5857 | 63305.3289 | 26925.0892 | 80394.675 | 90230.4181
ВК. | 300 | . | 360 | . | 2150 | . | 8 | ТП | 300 | 360 | 2150 | 41.7194 | 3866.0878 | 54587.5581 | 64634.2864 | 27442.4697 | 82030.0279 | 92076.7561
ВК. | 300 | . | 360 | . | 2200 | . | 8 | ТП | 300 | 360 | 2200 | 42.6386 | 3973.4791 | 55705.5304 | 65963.2441 | 28175.3472 | 83880.8777 | 94138.5913
ВК. | 300 | . | 360 | . | 2250 | . | 8 | ТП | 300 | 360 | 2250 | 43.5407 | 4080.8704 | 56823.5027 | 67292.2016 | 28692.7277 | 85516.2305 | 95984.9293
ВК. | 300 | . | 360 | . | 2300 | . | 8 | ТП | 300 | 360 | 2300 | 44.4428 | 4188.2617 | 57941.475 | 68621.1591 | 29210.1083 | 87151.5833 | 97831.2674
ВК. | 300 | . | 360 | . | 2350 | . | 8 | ТП | 300 | 360 | 2350 | 45.3619 | 4295.6531 | 59059.4474 | 69950.1168 | 29942.9857 | 89002.4332 | 99893.1025
ВК. | 300 | . | 360 | . | 2400 | . | 8 | ТП | 300 | 360 | 2400 | 46.264 | 4403.0444 | 60177.4197 | 71279.0743 | 30460.3663 | 90637.786 | 101739.4406
ВК. | 300 | . | 360 | . | 2450 | . | 8 | ТП | 300 | 360 | 2450 | 47.4188 | 4510.4357 | 61998.6344 | 73298.3437 | 31193.2437 | 93191.8782 | 104491.5874
ВК. | 300 | . | 360 | . | 2500 | . | 8 | ТП | 300 | 360 | 2500 | 48.3209 | 4617.827 | 63116.6067 | 74627.3012 | 31710.6243 | 94827.231 | 106337.9254
ВК. | 300 | . | 360 | . | 2550 | . | 8 | ТП | 300 | 360 | 2550 | 49.2401 | 4725.2184 | 64234.579 | 75956.2587 | 32443.5019 | 96678.0809 | 108399.7606
ВК. | 300 | . | 360 | . | 2600 | . | 8 | ТП | 300 | 360 | 2600 | 50.1422 | 4832.6097 | 65352.5513 | 77285.2164 | 32960.8824 | 98313.4337 | 110246.0988
ВК. | 300 | . | 360 | . | 2650 | . | 8 | ТП | 300 | 360 | 2650 | 51.0613 | 4940.001 | 66470.5237 | 78614.1739 | 33693.7599 | 100164.2836 | 112307.9338
ВК. | 300 | . | 360 | . | 2700 | . | 8 | ТП | 300 | 360 | 2700 | 52.1204 | 5047.3923 | 67732.7098 | 80088.2258 | 34211.1404 | 101943.8502 | 114299.3661
ВК. | 300 | . | 360 | . | 2750 | . | 8 | ТП | 300 | 360 | 2750 | 53.0225 | 5154.7837 | 68850.6821 | 81417.1833 | 34728.5209 | 103579.203 | 116145.7042
ВК. | 300 | . | 360 | . | 2800 | . | 8 | ТП | 300 | 360 | 2800 | 53.9417 | 5262.175 | 69968.6545 | 82746.141 | 35461.3984 | 105430.0529 | 118207.5393
ВК. | 300 | . | 360 | . | 2850 | . | 8 | ТП | 300 | 360 | 2850 | 54.8438 | 5369.5663 | 71086.6268 | 84075.0985 | 35978.7789 | 107065.4057 | 120053.8774
ВК. | 300 | . | 360 | . | 2900 | . | 8 | ТП | 300 | 360 | 2900 | 55.7629 | 5476.9577 | 72204.5991 | 85404.056 | 36711.6564 | 108916.2554 | 122115.7124
ВК. | 300 | . | 360 | . | 2950 | . | 8 | ТП | 300 | 360 | 2950 | 56.6651 | 5584.349 | 73322.5713 | 86733.0137 | 37229.0369 | 110551.6082 | 123962.0506
ВК. | 300 | . | 360 | . | 3000 | . | 8 | ТП | 300 | 360 | 3000 | 57.5842 | 5691.7403 | 75538.8216 | 88061.9712 | 37961.9144 | 113500.736 | 126023.8856

## 400
Вернуться на главную страницу
Вернуться Калькулятор теплоотдач ВК
Артикул конвектора | [8 empty] | Размеры, мм и вес, кг |  |  |  | Теплоотдача при (95/85/20), Вт | Конвектор с корпусом из оцинкованной стали (ОЦ 1мм), крашеный в черный цвет, без решетки и рамки. | Конвектор с корпусом из нержавеющей стали (AISI 0,8мм), без решетки и окантовки. | Стоимость Решетки и рамки в составе конвектора. | Конвектор с корпусом из оцинкованной стали (ОЦ 1мм), крашеный в черный цвет, с алюминиевой решеткой и рамкой (либо окантовкой). | Конвектор с корпусом из нержавеющей стали (AISI 0,8мм), с алюминиевой решеткой и рамкой (либо окантовкой).
[9 empty] | Высота | Ширина | Длина | Вес изделия вместе с упаковкой, кг. |  | Цена руб. с НДС
Ширина конвектора 260 мм
Теплообменник 100х100 мм
ВК. | 400 | . | 260 | . | 600 | . | 4 | ТК | 400 | 260 | 600 | 11.5955 | 348.8868 | 13520.0354 | 16254.9799 | 7043.0237 | 20563.059 | 23298.0036
ВК. | 400 | . | 260 | . | 650 | . | 4 | ТК | 400 | 260 | 650 | 12.3724 | 418.6641 | 14222.6736 | 17129.8651 | 7446.3981 | 21669.0717 | 24576.2632
ВК. | 400 | . | 260 | . | 700 | . | 4 | ТК | 400 | 260 | 700 | 13.1664 | 488.4415 | 14925.3117 | 18004.7503 | 8065.2695 | 22990.5811 | 26070.0198
ВК. | 400 | . | 260 | . | 750 | . | 4 | ТК | 400 | 260 | 750 | 13.9434 | 558.2188 | 15627.9499 | 18879.6355 | 8468.6439 | 24096.5937 | 27348.2793
ВК. | 400 | . | 260 | . | 800 | . | 4 | ТК | 400 | 260 | 800 | 14.7203 | 627.9962 | 16330.5879 | 19754.5206 | 8872.0183 | 25202.6062 | 28626.5389
ВК. | 400 | . | 260 | . | 850 | . | 4 | ТК | 400 | 260 | 850 | 15.5143 | 697.7735 | 17033.2261 | 20629.4058 | 9490.8897 | 26524.1158 | 30120.2955
ВК. | 400 | . | 260 | . | 900 | . | 4 | ТК | 400 | 260 | 900 | 16.2913 | 767.5509 | 17735.8642 | 21504.291 | 9894.2641 | 27630.1283 | 31398.5551
ВК. | 400 | . | 260 | . | 950 | . | 4 | ТК | 400 | 260 | 950 | 17.0853 | 837.3283 | 18438.5023 | 22379.1762 | 10513.1355 | 28951.6378 | 32892.3117
ВК. | 400 | . | 260 | . | 1000 | . | 4 | ТК | 400 | 260 | 1000 | 17.8622 | 907.1056 | 19141.1405 | 23254.0614 | 10916.5099 | 30057.6504 | 34170.5712
ВК. | 400 | . | 260 | . | 1050 | . | 4 | ТК | 400 | 260 | 1050 | 18.6562 | 976.883 | 19843.7786 | 24128.9465 | 11535.3811 | 31379.1597 | 35664.3277
ВК. | 400 | . | 260 | . | 1100 | . | 4 | ТК | 400 | 260 | 1100 | 19.4332 | 1046.6603 | 20546.4168 | 25003.8317 | 11938.7555 | 32485.1723 | 36942.5873
ВК. | 400 | . | 260 | . | 1150 | . | 4 | ТК | 400 | 260 | 1150 | 20.2101 | 1116.4377 | 21249.0549 | 25878.7169 | 12342.1299 | 33591.1848 | 38220.8468
ВК. | 400 | . | 260 | . | 1200 | . | 4 | ТК | 400 | 260 | 1200 | 21.0826 | 1186.215 | 22023.7999 | 26826.1492 | 12961.0013 | 34984.8012 | 39787.1505
ВК. | 400 | . | 260 | . | 1250 | . | 4 | ТК | 400 | 260 | 1250 | 21.8596 | 1255.9924 | 22726.4381 | 27701.0344 | 13364.3757 | 36090.8138 | 41065.4101
ВК. | 400 | . | 260 | . | 1300 | . | 4 | ТК | 400 | 260 | 1300 | 22.6536 | 1325.7697 | 23429.0762 | 28575.9196 | 13983.2471 | 37412.3233 | 42559.1667
ВК. | 400 | . | 260 | . | 1350 | . | 4 | ТК | 400 | 260 | 1350 | 23.4305 | 1395.5471 | 24131.7144 | 29450.8047 | 14386.6215 | 38518.3359 | 43837.4263
ВК. | 400 | . | 260 | . | 1400 | . | 4 | ТК | 400 | 260 | 1400 | 24.2245 | 1465.3245 | 24834.3525 | 30325.6899 | 15005.4929 | 39839.8454 | 45331.1828
ВК. | 400 | . | 260 | . | 1450 | . | 4 | ТК | 400 | 260 | 1450 | 25.0015 | 1535.1018 | 25536.9905 | 31200.5751 | 15408.8673 | 40945.8579 | 46609.4424
ВК. | 400 | . | 260 | . | 1500 | . | 4 | ТК | 400 | 260 | 1500 | 25.9614 | 1604.8792 | 26810.9721 | 32612.1887 | 16027.7387 | 42838.7109 | 48639.9275
ВК. | 400 | . | 260 | . | 1550 | . | 4 | ТК | 400 | 260 | 1550 | 26.7383 | 1674.6565 | 27513.6102 | 33487.0739 | 16431.1131 | 43944.7233 | 49918.1871
ВК. | 400 | . | 260 | . | 1600 | . | 4 | ТК | 400 | 260 | 1600 | 27.5153 | 1744.4339 | 28216.2484 | 34361.9591 | 16834.4875 | 45050.736 | 51196.4466
ВК. | 400 | . | 260 | . | 1650 | . | 4 | ТК | 400 | 260 | 1650 | 28.3093 | 1814.2112 | 28918.8865 | 35236.8443 | 17453.3588 | 46372.2453 | 52690.2031
ВК. | 400 | . | 260 | . | 1700 | . | 4 | ТК | 400 | 260 | 1700 | 29.0862 | 1883.9886 | 29621.5247 | 36111.7295 | 17856.7332 | 47478.2579 | 53968.4627
ВК. | 400 | . | 260 | . | 1750 | . | 4 | ТК | 400 | 260 | 1750 | 29.8802 | 1953.7659 | 30324.1628 | 36986.6146 | 18475.6046 | 48799.7674 | 55462.2192
ВК. | 400 | . | 260 | . | 1800 | . | 4 | ТК | 400 | 260 | 1800 | 30.6572 | 2023.5433 | 31026.801 | 37861.4998 | 18878.979 | 49905.78 | 56740.4788
ВК. | 400 | . | 260 | . | 1850 | . | 4 | ТК | 400 | 260 | 1850 | 31.4512 | 2093.3206 | 31729.4391 | 38736.385 | 19497.8504 | 51227.2895 | 58234.2354
ВК. | 400 | . | 260 | . | 1900 | . | 4 | ТК | 400 | 260 | 1900 | 32.2281 | 2163.098 | 32432.0773 | 39611.2702 | 19901.2248 | 52333.3021 | 59512.495
ВК. | 400 | . | 260 | . | 1950 | . | 4 | ТК | 400 | 260 | 1950 | 33.0836 | 2232.8754 | 33206.8223 | 40558.7025 | 20304.5992 | 53511.4215 | 60863.3017
ВК. | 400 | . | 260 | . | 2000 | . | 4 | ТК | 400 | 260 | 2000 | 33.9691 | 2302.6527 | 34124.9211 | 41725.8127 | 20923.4706 | 55048.3917 | 62649.2833
ВК. | 400 | . | 260 | . | 2050 | . | 4 | ТК | 400 | 260 | 2050 | 34.7461 | 2372.4301 | 34827.5592 | 42600.6978 | 21326.845 | 56154.4042 | 63927.5428
ВК. | 400 | . | 260 | . | 2100 | . | 4 | ТК | 400 | 260 | 2100 | 35.5401 | 2442.2074 | 35530.1974 | 43475.583 | 21945.7164 | 57475.9138 | 65421.2994
ВК. | 400 | . | 260 | . | 2150 | . | 4 | ТК | 400 | 260 | 2150 | 36.317 | 2511.9848 | 36232.8355 | 44350.4682 | 22349.0908 | 58581.9263 | 66699.559
ВК. | 400 | . | 260 | . | 2200 | . | 4 | ТК | 400 | 260 | 2200 | 37.111 | 2581.7621 | 36935.4737 | 45225.3534 | 22967.9622 | 59903.4359 | 68193.3156
ВК. | 400 | . | 260 | . | 2250 | . | 4 | ТК | 400 | 260 | 2250 | 37.888 | 2651.5395 | 37638.1118 | 46100.2386 | 23371.3365 | 61009.4482 | 69471.575
ВК. | 400 | . | 260 | . | 2300 | . | 4 | ТК | 400 | 260 | 2300 | 38.6649 | 2721.3168 | 38340.75 | 46975.1237 | 23774.7109 | 62115.4609 | 70749.8346
ВК. | 400 | . | 260 | . | 2350 | . | 4 | ТК | 400 | 260 | 2350 | 39.4589 | 2791.0942 | 39043.3881 | 47850.0089 | 24393.5823 | 63436.9703 | 72243.5912
ВК. | 400 | . | 260 | . | 2400 | . | 4 | ТК | 400 | 260 | 2400 | 40.2359 | 2860.8715 | 39746.0262 | 48724.8941 | 24796.9567 | 64542.9828 | 73521.8508
ВК. | 400 | . | 260 | . | 2450 | . | 4 | ТК | 400 | 260 | 2450 | 41.1958 | 2930.6489 | 41020.0077 | 50136.5077 | 25415.8281 | 66435.8358 | 75552.3358
ВК. | 400 | . | 260 | . | 2500 | . | 4 | ТК | 400 | 260 | 2500 | 41.9728 | 3000.4263 | 41722.6458 | 51011.3929 | 25819.2025 | 67541.8483 | 76830.5954
ВК. | 400 | . | 260 | . | 2550 | . | 4 | ТК | 400 | 260 | 2550 | 42.7667 | 3070.2036 | 42425.284 | 51886.2781 | 26438.0738 | 68863.3579 | 78324.352
ВК. | 400 | . | 260 | . | 2600 | . | 4 | ТК | 400 | 260 | 2600 | 43.5437 | 3139.981 | 43127.9221 | 52761.1633 | 26841.4483 | 69969.3704 | 79602.6115
ВК. | 400 | . | 260 | . | 2650 | . | 4 | ТК | 400 | 260 | 2650 | 44.3377 | 3209.7583 | 43830.5603 | 53636.0485 | 27460.3196 | 71290.88 | 81096.3681
ВК. | 400 | . | 260 | . | 2700 | . | 4 | ТК | 400 | 260 | 2700 | 45.1931 | 3279.5357 | 44605.3053 | 54583.4808 | 27863.694 | 72468.9994 | 82447.1748
ВК. | 400 | . | 260 | . | 2750 | . | 4 | ТК | 400 | 260 | 2750 | 45.9701 | 3349.313 | 45307.9434 | 55458.3659 | 28267.0685 | 73575.0119 | 83725.4344
ВК. | 400 | . | 260 | . | 2800 | . | 4 | ТК | 400 | 260 | 2800 | 46.7641 | 3419.0904 | 46010.5816 | 56333.2511 | 28885.9397 | 74896.5213 | 85219.1908
ВК. | 400 | . | 260 | . | 2850 | . | 4 | ТК | 400 | 260 | 2850 | 47.5411 | 3488.8677 | 46713.2197 | 57208.1363 | 29289.3141 | 76002.5338 | 86497.4504
ВК. | 400 | . | 260 | . | 2900 | . | 4 | ТК | 400 | 260 | 2900 | 48.335 | 3558.6451 | 47415.8579 | 58083.0215 | 29908.1855 | 77324.0434 | 87991.207
ВК. | 400 | . | 260 | . | 2950 | . | 4 | ТК | 400 | 260 | 2950 | 49.112 | 3628.4225 | 48118.496 | 58957.9067 | 30311.5599 | 78430.0559 | 89269.4666
ВК. | 400 | . | 260 | . | 3000 | . | 4 | ТК | 400 | 260 | 3000 | 49.906 | 3698.1998 | 49919.412 | 59832.7918 | 30930.4313 | 80849.8434 | 90763.2231
Ширина конвектора 300 мм
Теплообменник 100х100 мм
ВК. | 400 | . | 300 | . | 600 | . | 4 | ТК | 400 | 300 | 600 | 11.8854 | 373.7718 | 14196.0372 | 17230.2787 | 7666.6994 | 21862.7366 | 24896.9781
ВК. | 400 | . | 300 | . | 650 | . | 4 | ТК | 400 | 300 | 650 | 12.6817 | 448.5261 | 14933.8072 | 18157.657 | 8115.6762 | 23049.4834 | 26273.3332
ВК. | 400 | . | 300 | . | 700 | . | 4 | ТК | 400 | 300 | 700 | 13.4956 | 523.2805 | 15671.5773 | 19085.0353 | 8780.1501 | 24451.7274 | 27865.1854
ВК. | 400 | . | 300 | . | 750 | . | 4 | ТК | 400 | 300 | 750 | 14.292 | 598.0348 | 16409.3473 | 20012.4136 | 9229.1269 | 25638.4742 | 29241.5405
ВК. | 400 | . | 300 | . | 800 | . | 4 | ТК | 400 | 300 | 800 | 15.0883 | 672.7892 | 17147.1173 | 20939.7919 | 9678.1037 | 26825.221 | 30617.8956
ВК. | 400 | . | 300 | . | 850 | . | 4 | ТК | 400 | 300 | 850 | 15.9022 | 747.5436 | 17884.8874 | 21867.1702 | 10342.5776 | 28227.4651 | 32209.7478
ВК. | 400 | . | 300 | . | 900 | . | 4 | ТК | 400 | 300 | 900 | 16.6986 | 822.2979 | 18622.6575 | 22794.5485 | 10791.5544 | 29414.2119 | 33586.1029
ВК. | 400 | . | 300 | . | 950 | . | 4 | ТК | 400 | 300 | 950 | 17.5124 | 897.0523 | 19360.4275 | 23721.9268 | 11456.0282 | 30816.4556 | 35177.9549
ВК. | 400 | . | 300 | . | 1000 | . | 4 | ТК | 400 | 300 | 1000 | 18.3088 | 971.8066 | 20098.1975 | 24649.305 | 11905.0051 | 32003.2026 | 36554.3102
ВК. | 400 | . | 300 | . | 1050 | . | 4 | ТК | 400 | 300 | 1050 | 19.1226 | 1046.561 | 20835.9676 | 25576.6833 | 12569.4789 | 33405.4465 | 38146.1622
ВК. | 400 | . | 300 | . | 1100 | . | 4 | ТК | 400 | 300 | 1100 | 19.919 | 1121.3153 | 21573.7376 | 26504.0616 | 13018.4558 | 34592.1934 | 39522.5174
ВК. | 400 | . | 300 | . | 1150 | . | 4 | ТК | 400 | 300 | 1150 | 20.7154 | 1196.0697 | 22311.5076 | 27431.4399 | 13467.4326 | 35778.9402 | 40898.8725
ВК. | 400 | . | 300 | . | 1200 | . | 4 | ТК | 400 | 300 | 1200 | 21.6097 | 1270.8241 | 23124.9899 | 28435.7182 | 14131.9064 | 37256.8963 | 42567.6245
ВК. | 400 | . | 300 | . | 1250 | . | 4 | ТК | 400 | 300 | 1250 | 22.4061 | 1345.5784 | 23862.7599 | 29363.0964 | 14580.8833 | 38443.6432 | 43943.9798
ВК. | 400 | . | 300 | . | 1300 | . | 4 | ТК | 400 | 300 | 1300 | 23.2199 | 1420.3328 | 24600.5301 | 30290.4747 | 15245.3571 | 39845.8872 | 45535.8318
ВК. | 400 | . | 300 | . | 1350 | . | 4 | ТК | 400 | 300 | 1350 | 24.0163 | 1495.0871 | 25338.3001 | 31217.853 | 15694.3339 | 41032.634 | 46912.1869
ВК. | 400 | . | 300 | . | 1400 | . | 4 | ТК | 400 | 300 | 1400 | 24.8301 | 1569.8415 | 26076.0701 | 32145.2313 | 16358.8078 | 42434.8779 | 48504.0391
ВК. | 400 | . | 300 | . | 1450 | . | 4 | ТК | 400 | 300 | 1450 | 25.6265 | 1644.5958 | 26813.8401 | 33072.6096 | 16807.7846 | 43621.6247 | 49880.3942
ВК. | 400 | . | 300 | . | 1500 | . | 4 | ТК | 400 | 300 | 1500 | 26.6104 | 1719.3502 | 28151.5208 | 34568.9201 | 17472.2585 | 45623.7793 | 52041.1786
ВК. | 400 | . | 300 | . | 1550 | . | 4 | ТК | 400 | 300 | 1550 | 27.4068 | 1794.1045 | 28889.2908 | 35496.2984 | 17921.2353 | 46810.5261 | 53417.5337
ВК. | 400 | . | 300 | . | 1600 | . | 4 | ТК | 400 | 300 | 1600 | 28.2032 | 1868.8589 | 29627.0608 | 36423.6766 | 18370.2121 | 47997.2729 | 54793.8887
ВК. | 400 | . | 300 | . | 1650 | . | 4 | ТК | 400 | 300 | 1650 | 29.017 | 1943.6133 | 30364.8308 | 37351.0549 | 19034.686 | 49399.5168 | 56385.7409
ВК. | 400 | . | 300 | . | 1700 | . | 4 | ТК | 400 | 300 | 1700 | 29.8134 | 2018.3676 | 31102.6009 | 38278.4332 | 19483.6628 | 50586.2637 | 57762.096
ВК. | 400 | . | 300 | . | 1750 | . | 4 | ТК | 400 | 300 | 1750 | 30.6272 | 2093.122 | 31840.3709 | 39205.8115 | 20148.1367 | 51988.5076 | 59353.9482
ВК. | 400 | . | 300 | . | 1800 | . | 4 | ТК | 400 | 300 | 1800 | 31.4236 | 2167.8763 | 32578.1409 | 40133.1898 | 20597.1135 | 53175.2544 | 60730.3033
ВК. | 400 | . | 300 | . | 1850 | . | 4 | ТК | 400 | 300 | 1850 | 32.2375 | 2242.6307 | 33315.9111 | 41060.5681 | 21261.5873 | 54577.4984 | 62322.1554
ВК. | 400 | . | 300 | . | 1900 | . | 4 | ТК | 400 | 300 | 1900 | 33.0338 | 2317.385 | 34053.6811 | 41987.9464 | 21710.5642 | 55764.2453 | 63698.5106
ВК. | 400 | . | 300 | . | 1950 | . | 4 | ТК | 400 | 300 | 1950 | 33.9107 | 2392.1394 | 34867.1634 | 42992.2246 | 22159.541 | 57026.7044 | 65151.7656
ВК. | 400 | . | 300 | . | 2000 | . | 4 | ТК | 400 | 300 | 2000 | 34.8184 | 2466.8937 | 35831.1672 | 44229.3614 | 22824.0148 | 58655.182 | 67053.3762
ВК. | 400 | . | 300 | . | 2050 | . | 4 | ТК | 400 | 300 | 2050 | 35.6147 | 2541.6481 | 36568.9372 | 45156.7397 | 23272.9917 | 59841.9289 | 68429.7314
ВК. | 400 | . | 300 | . | 2100 | . | 4 | ТК | 400 | 300 | 2100 | 36.4286 | 2616.4025 | 37306.7072 | 46084.118 | 23937.4655 | 61244.1727 | 70021.5835
ВК. | 400 | . | 300 | . | 2150 | . | 4 | ТК | 400 | 300 | 2150 | 37.225 | 2691.1568 | 38044.4774 | 47011.4963 | 24386.4424 | 62430.9198 | 71397.9387
ВК. | 400 | . | 300 | . | 2200 | . | 4 | ТК | 400 | 300 | 2200 | 38.0388 | 2765.9112 | 38782.2474 | 47938.8746 | 25050.9162 | 63833.1635 | 72989.7908
ВК. | 400 | . | 300 | . | 2250 | . | 4 | ТК | 400 | 300 | 2250 | 38.8352 | 2840.6655 | 39520.0174 | 48866.2529 | 25499.893 | 65019.9103 | 74366.1458
ВК. | 400 | . | 300 | . | 2300 | . | 4 | ТК | 400 | 300 | 2300 | 39.6316 | 2915.4199 | 40257.7874 | 49793.6312 | 25948.8699 | 66206.6573 | 75742.5011
ВК. | 400 | . | 300 | . | 2350 | . | 4 | ТК | 400 | 300 | 2350 | 40.4454 | 2990.1742 | 40995.5575 | 50721.0095 | 26613.3437 | 67608.9012 | 77334.3531
ВК. | 400 | . | 300 | . | 2400 | . | 4 | ТК | 400 | 300 | 2400 | 41.2418 | 3064.9286 | 41733.3275 | 51648.3877 | 27062.3205 | 68795.648 | 78710.7082
ВК. | 400 | . | 300 | . | 2450 | . | 4 | ТК | 400 | 300 | 2450 | 42.2257 | 3139.683 | 43071.0081 | 53144.6982 | 27726.7944 | 70797.8025 | 80871.4926
ВК. | 400 | . | 300 | . | 2500 | . | 4 | ТК | 400 | 300 | 2500 | 43.0221 | 3214.4373 | 43808.7782 | 54072.0765 | 28175.7712 | 71984.5494 | 82247.8477
ВК. | 400 | . | 300 | . | 2550 | . | 4 | ТК | 400 | 300 | 2550 | 43.8359 | 3289.1917 | 44546.5482 | 54999.4548 | 28840.2451 | 73386.7933 | 83839.6999
ВК. | 400 | . | 300 | . | 2600 | . | 4 | ТК | 400 | 300 | 2600 | 44.6323 | 3363.946 | 45284.3182 | 55926.8331 | 29289.2219 | 74573.5401 | 85216.055
ВК. | 400 | . | 300 | . | 2650 | . | 4 | ТК | 400 | 300 | 2650 | 45.4461 | 3438.7004 | 46022.0882 | 56854.2114 | 29953.6957 | 75975.7839 | 86807.907
ВК. | 400 | . | 300 | . | 2700 | . | 4 | ТК | 400 | 300 | 2700 | 46.323 | 3513.4547 | 46835.5705 | 57858.4896 | 30402.6726 | 77238.2431 | 88261.1622
ВК. | 400 | . | 300 | . | 2750 | . | 4 | ТК | 400 | 300 | 2750 | 47.1194 | 3588.2091 | 47573.3406 | 58785.8679 | 30851.6494 | 78424.9899 | 89637.5173
ВК. | 400 | . | 300 | . | 2800 | . | 4 | ТК | 400 | 300 | 2800 | 47.9332 | 3662.9634 | 48311.1107 | 59713.2462 | 31516.1232 | 79827.2338 | 91229.3693
ВК. | 400 | . | 300 | . | 2850 | . | 4 | ТК | 400 | 300 | 2850 | 48.7296 | 3737.7178 | 49048.8807 | 60640.6245 | 31965.1001 | 81013.9808 | 92605.7246
ВК. | 400 | . | 300 | . | 2900 | . | 4 | ТК | 400 | 300 | 2900 | 49.5434 | 3812.4722 | 49786.6507 | 61568.0028 | 32629.5739 | 82416.2246 | 94197.5766
ВК. | 400 | . | 300 | . | 2950 | . | 4 | ТК | 400 | 300 | 2950 | 50.3398 | 3887.2265 | 50524.4208 | 62495.3811 | 33078.5508 | 83602.9716 | 95573.9318
ВК. | 400 | . | 300 | . | 3000 | . | 4 | ТК | 400 | 300 | 3000 | 49.906 | 3961.9809 | 52415.3827 | 63422.7593 | 33743.0246 | 86158.4073 | 97165.7839
Ширина конвектора 360 мм
Теплообменник 100х200 мм
ВК. | 400 | . | 360 | . | 600 | . | 8 | ТП | 400 | 360 | 600 | 14.6585 | 629.0274 | 18927.8064 | 22369.6458 | 8602.2129 | 27530.0193 | 30971.8588
ВК. | 400 | . | 360 | . | 650 | . | 8 | ТП | 400 | 360 | 650 | 15.6549 | 754.8329 | 20062.8221 | 23715.7509 | 9119.5934 | 29182.4156 | 32835.3443
ВК. | 400 | . | 360 | . | 700 | . | 8 | ТП | 400 | 360 | 700 | 16.6682 | 880.6383 | 21197.8379 | 25061.856 | 9852.4709 | 31050.3089 | 34914.3269
ВК. | 400 | . | 360 | . | 750 | . | 8 | ТП | 400 | 360 | 750 | 17.6645 | 1006.4438 | 22332.8536 | 26407.961 | 10369.8514 | 32702.705 | 36777.8125
ВК. | 400 | . | 360 | . | 800 | . | 8 | ТП | 400 | 360 | 800 | 18.6608 | 1132.2493 | 23467.8694 | 27754.066 | 10887.232 | 34355.1013 | 38641.2979
ВК. | 400 | . | 360 | . | 850 | . | 8 | ТП | 400 | 360 | 850 | 19.6742 | 1258.0548 | 24602.8851 | 29100.1711 | 11620.1094 | 36222.9946 | 40720.2805
ВК. | 400 | . | 360 | . | 900 | . | 8 | ТП | 400 | 360 | 900 | 20.6705 | 1383.8602 | 25737.9008 | 30446.2761 | 12137.49 | 37875.3907 | 42583.7661
ВК. | 400 | . | 360 | . | 950 | . | 8 | ТП | 400 | 360 | 950 | 21.6838 | 1509.6657 | 26872.9166 | 31792.3812 | 12870.3674 | 39743.284 | 44662.7487
ВК. | 400 | . | 360 | . | 1000 | . | 8 | ТП | 400 | 360 | 1000 | 22.6801 | 1635.4712 | 28007.9324 | 33138.4863 | 13387.748 | 41395.6803 | 46526.2342
ВК. | 400 | . | 360 | . | 1050 | . | 8 | ТП | 400 | 360 | 1050 | 23.6935 | 1761.2767 | 29142.948 | 34484.5914 | 14120.6255 | 43263.5735 | 48605.2168
ВК. | 400 | . | 360 | . | 1100 | . | 8 | ТП | 400 | 360 | 1100 | 24.6898 | 1887.0822 | 30277.9638 | 35830.6963 | 14638.006 | 44915.9697 | 50468.7023
ВК. | 400 | . | 360 | . | 1150 | . | 8 | ТП | 400 | 360 | 1150 | 25.6861 | 2012.8876 | 31412.9796 | 37176.8014 | 15155.3865 | 46568.366 | 52332.1878
ВК. | 400 | . | 360 | . | 1200 | . | 8 | ТП | 400 | 360 | 1200 | 26.8564 | 2138.6931 | 32692.2091 | 38668.0006 | 15888.2641 | 48580.4732 | 54556.2647
ВК. | 400 | . | 360 | . | 1250 | . | 8 | ТП | 400 | 360 | 1250 | 27.8528 | 2264.4986 | 33827.2249 | 40014.1057 | 16405.6446 | 50232.8695 | 56419.7503
ВК. | 400 | . | 360 | . | 1300 | . | 8 | ТП | 400 | 360 | 1300 | 28.8661 | 2390.3041 | 34962.2405 | 41360.2108 | 17138.5221 | 52100.7626 | 58498.7329
ВК. | 400 | . | 360 | . | 1350 | . | 8 | ТП | 400 | 360 | 1350 | 29.8624 | 2516.1095 | 36097.2563 | 42706.3159 | 17655.9026 | 53753.1589 | 60362.2184
ВК. | 400 | . | 360 | . | 1400 | . | 8 | ТП | 400 | 360 | 1400 | 30.8758 | 2641.915 | 37232.2721 | 44052.4209 | 18388.7801 | 55621.0522 | 62441.201
ВК. | 400 | . | 360 | . | 1450 | . | 8 | ТП | 400 | 360 | 1450 | 31.8721 | 2767.7205 | 38367.2878 | 45398.526 | 18906.1606 | 57273.4484 | 64304.6866
ВК. | 400 | . | 360 | . | 1500 | . | 8 | ТП | 400 | 360 | 1500 | 33.121 | 2893.526 | 40205.546 | 47434.9427 | 19639.0381 | 59844.5841 | 67073.9808
ВК. | 400 | . | 360 | . | 1550 | . | 8 | ТП | 400 | 360 | 1550 | 34.1173 | 3019.3315 | 41340.5616 | 48781.0478 | 20156.4186 | 61496.9802 | 68937.4664
ВК. | 400 | . | 360 | . | 1600 | . | 8 | ТП | 400 | 360 | 1600 | 35.1137 | 3145.1369 | 42475.5774 | 50127.1528 | 20673.7991 | 63149.3765 | 70800.9519
ВК. | 400 | . | 360 | . | 1650 | . | 8 | ТП | 400 | 360 | 1650 | 36.127 | 3270.9424 | 43610.5932 | 51473.2578 | 21406.6766 | 65017.2698 | 72879.9344
ВК. | 400 | . | 360 | . | 1700 | . | 8 | ТП | 400 | 360 | 1700 | 37.1233 | 3396.7479 | 44745.6088 | 52819.3629 | 21924.0571 | 66669.6659 | 74743.42
ВК. | 400 | . | 360 | . | 1750 | . | 8 | ТП | 400 | 360 | 1750 | 38.1367 | 3522.5534 | 45880.6246 | 54165.468 | 22656.9346 | 68537.5592 | 76822.4026
ВК. | 400 | . | 360 | . | 1800 | . | 8 | ТП | 400 | 360 | 1800 | 39.133 | 3648.3588 | 47015.6404 | 55511.5731 | 23174.3151 | 70189.9555 | 78685.8882
ВК. | 400 | . | 360 | . | 1850 | . | 8 | ТП | 400 | 360 | 1850 | 40.1463 | 3774.1643 | 48150.656 | 56857.678 | 23907.1927 | 72057.8488 | 80764.8707
ВК. | 400 | . | 360 | . | 1900 | . | 8 | ТП | 400 | 360 | 1900 | 41.1426 | 3899.9698 | 49285.6718 | 58203.7831 | 24424.5732 | 73710.2451 | 82628.3563
ВК. | 400 | . | 360 | . | 1950 | . | 8 | ТП | 400 | 360 | 1950 | 42.2959 | 4025.7753 | 50564.9014 | 59694.9825 | 24941.9537 | 75506.8551 | 84636.9362
ВК. | 400 | . | 360 | . | 2000 | . | 8 | ТП | 400 | 360 | 2000 | 43.4008 | 4151.5807 | 51915.3779 | 61333.3125 | 25674.8312 | 77590.2092 | 87008.1437
ВК. | 400 | . | 360 | . | 2050 | . | 8 | ТП | 400 | 360 | 2050 | 44.3972 | 4277.3862 | 53050.3936 | 62679.4175 | 26192.2117 | 79242.6053 | 88871.6292
ВК. | 400 | . | 360 | . | 2100 | . | 8 | ТП | 400 | 360 | 2100 | 45.4105 | 4403.1917 | 54185.4094 | 64025.5225 | 26925.0892 | 81110.4986 | 90950.6118
ВК. | 400 | . | 360 | . | 2150 | . | 8 | ТП | 400 | 360 | 2150 | 46.4068 | 4528.9972 | 55320.4251 | 65371.6276 | 27442.4697 | 82762.8949 | 92814.0973
ВК. | 400 | . | 360 | . | 2200 | . | 8 | ТП | 400 | 360 | 2200 | 47.4202 | 4654.8027 | 56455.4408 | 66717.7327 | 28175.3472 | 84630.788 | 94893.0799
ВК. | 400 | . | 360 | . | 2250 | . | 8 | ТП | 400 | 360 | 2250 | 48.4165 | 4780.6081 | 57590.4566 | 68063.8378 | 28692.7277 | 86283.1843 | 96756.5655
ВК. | 400 | . | 360 | . | 2300 | . | 8 | ТП | 400 | 360 | 2300 | 49.4128 | 4906.4136 | 58725.4723 | 69409.9427 | 29210.1083 | 87935.5806 | 98620.0509
ВК. | 400 | . | 360 | . | 2350 | . | 8 | ТП | 400 | 360 | 2350 | 50.4261 | 5032.2191 | 59860.4881 | 70756.0478 | 29942.9857 | 89803.4739 | 100699.0335
ВК. | 400 | . | 360 | . | 2400 | . | 8 | ТП | 400 | 360 | 2400 | 51.4224 | 5158.0246 | 60995.5038 | 72102.1528 | 30460.3663 | 91455.87 | 102562.5191
ВК. | 400 | . | 360 | . | 2450 | . | 8 | ТП | 400 | 360 | 2450 | 52.6714 | 5283.83 | 62833.762 | 74138.5696 | 31193.2437 | 94027.0057 | 105331.8133
ВК. | 400 | . | 360 | . | 2500 | . | 8 | ТП | 400 | 360 | 2500 | 53.6677 | 5409.6355 | 63968.7776 | 75484.6747 | 31710.6243 | 95679.4019 | 107195.2989
ВК. | 400 | . | 360 | . | 2550 | . | 8 | ТП | 400 | 360 | 2550 | 54.6811 | 5535.441 | 65103.7934 | 76830.7797 | 32443.5019 | 97547.2953 | 109274.2816
ВК. | 400 | . | 360 | . | 2600 | . | 8 | ТП | 400 | 360 | 2600 | 55.6774 | 5661.2465 | 66238.8092 | 78176.8848 | 32960.8824 | 99199.6916 | 111137.7672
ВК. | 400 | . | 360 | . | 2650 | . | 8 | ТП | 400 | 360 | 2650 | 56.6907 | 5787.0519 | 67373.8248 | 79522.9899 | 33693.7599 | 101067.5847 | 113216.7498
ВК. | 400 | . | 360 | . | 2700 | . | 8 | ТП | 400 | 360 | 2700 | 57.844 | 5912.8574 | 68653.0544 | 81014.1891 | 34211.1404 | 102864.1948 | 115225.3295
ВК. | 400 | . | 360 | . | 2750 | . | 8 | ТП | 400 | 360 | 2750 | 58.8403 | 6038.6629 | 69788.0702 | 82360.2942 | 34728.5209 | 104516.5911 | 117088.8151
ВК. | 400 | . | 360 | . | 2800 | . | 8 | ТП | 400 | 360 | 2800 | 59.8537 | 6164.4684 | 70923.086 | 83706.3992 | 35461.3984 | 106384.4843 | 119167.7975
ВК. | 400 | . | 360 | . | 2850 | . | 8 | ТП | 400 | 360 | 2850 | 60.85 | 6290.2739 | 72058.1016 | 85052.5042 | 35978.7789 | 108036.8805 | 121031.2831
ВК. | 400 | . | 360 | . | 2900 | . | 8 | ТП | 400 | 360 | 2900 | 61.8633 | 6416.0793 | 73193.1174 | 86398.6093 | 36711.6564 | 109904.7738 | 123110.2657
ВК. | 400 | . | 360 | . | 2950 | . | 8 | ТП | 400 | 360 | 2950 | 62.8596 | 6541.8848 | 74328.1332 | 87744.7144 | 37229.0369 | 111557.1701 | 124973.7513
ВК. | 400 | . | 360 | . | 3000 | . | 8 | ТП | 400 | 360 | 3000 | 63.873 | 6667.6903 | 76561.4268 | 89090.8195 | 37961.9144 | 114523.3412 | 127052.7338

## 500
Вернуться на главную страницу
Вернуться Калькулятор теплоотдач ВК
Артикул конвектора | [8 empty] | Размеры, мм и вес, кг |  |  |  | Теплоотдача при (95/85/20), Вт | Конвектор с корпусом из оцинкованной стали (ОЦ 1мм), крашеный в черный цвет, без решетки и рамки. | Конвектор с корпусом из нержавеющей стали (AISI 0,8мм), без решетки и окантовки. | Стоимость Решетки и рамки в составе конвектора. | Конвектор с корпусом из оцинкованной стали (ОЦ 1мм), крашеный в черный цвет, с алюминиевой решеткой и рамкой (либо окантовкой). | Конвектор с корпусом из нержавеющей стали (AISI 0,8мм), с алюминиевой решеткой и рамкой (либо окантовкой).
[9 empty] | Высота | Ширина | Длина | Вес изделия вместе с упаковкой, кг. |  | Цена руб. с НДС
Ширина конвектора 260 мм
Теплообменник 100х100 мм
ВК. | 500 | . | 260 | . | 600 | . | 4 | ТК | 500 | 260 | 600 | 13.1743 | 401.4285 | 13724.5565 | 16460.7496 | 7043.0237 | 20767.5802 | 23503.7732
ВК. | 500 | . | 260 | . | 650 | . | 4 | ТК | 500 | 260 | 650 | 14.0454 | 481.7142 | 14444.2381 | 17352.7822 | 7446.3981 | 21890.6361 | 24799.1803
ВК. | 500 | . | 260 | . | 700 | . | 4 | ТК | 500 | 260 | 700 | 14.9336 | 561.9999 | 15163.9195 | 18244.8149 | 8065.2695 | 23229.189 | 26310.0843
ВК. | 500 | . | 260 | . | 750 | . | 4 | ТК | 500 | 260 | 750 | 15.8048 | 642.2856 | 15883.6011 | 19136.8475 | 8468.6439 | 24352.2449 | 27605.4914
ВК. | 500 | . | 260 | . | 800 | . | 4 | ТК | 500 | 260 | 800 | 16.6759 | 722.5713 | 16603.2826 | 20028.8802 | 8872.0183 | 25475.3009 | 28900.8984
ВК. | 500 | . | 260 | . | 850 | . | 4 | ТК | 500 | 260 | 850 | 17.5641 | 802.857 | 17322.9642 | 20920.9128 | 9490.8897 | 26813.8539 | 30411.8025
ВК. | 500 | . | 260 | . | 900 | . | 4 | ТК | 500 | 260 | 900 | 18.4353 | 883.1427 | 18042.6458 | 21812.9455 | 9894.2641 | 27936.9098 | 31707.2095
ВК. | 500 | . | 260 | . | 950 | . | 4 | ТК | 500 | 260 | 950 | 19.3235 | 963.4284 | 18762.3273 | 22704.9781 | 10513.1355 | 29275.4628 | 33218.1136
ВК. | 500 | . | 260 | . | 1000 | . | 4 | ТК | 500 | 260 | 1000 | 20.1946 | 1043.7141 | 19482.0089 | 23597.0108 | 10916.5099 | 30398.5188 | 34513.5206
ВК. | 500 | . | 260 | . | 1050 | . | 4 | ТК | 500 | 260 | 1050 | 21.0828 | 1123.9998 | 20201.6905 | 24489.0434 | 11535.3811 | 31737.0716 | 36024.4245
ВК. | 500 | . | 260 | . | 1100 | . | 4 | ТК | 500 | 260 | 1100 | 21.954 | 1204.2855 | 20921.372 | 25381.0761 | 11938.7555 | 32860.1276 | 37319.8316
ВК. | 500 | . | 260 | . | 1150 | . | 4 | ТК | 500 | 260 | 1150 | 22.8251 | 1284.5711 | 21641.0535 | 26273.1087 | 12342.1299 | 33983.1834 | 38615.2386
ВК. | 500 | . | 260 | . | 1200 | . | 4 | ТК | 500 | 260 | 1200 | 23.7918 | 1364.8568 | 22432.842 | 27237.6885 | 12961.0013 | 35393.8433 | 40198.6898
ВК. | 500 | . | 260 | . | 1250 | . | 4 | ТК | 500 | 260 | 1250 | 24.663 | 1445.1425 | 23152.5236 | 28129.7211 | 13364.3757 | 36516.8993 | 41494.0969
ВК. | 500 | . | 260 | . | 1300 | . | 4 | ТК | 500 | 260 | 1300 | 25.5512 | 1525.4282 | 23872.2051 | 29021.7538 | 13983.2471 | 37855.4523 | 43005.0009
ВК. | 500 | . | 260 | . | 1350 | . | 4 | ТК | 500 | 260 | 1350 | 26.4223 | 1605.7139 | 24591.8867 | 29913.7864 | 14386.6215 | 38978.5082 | 44300.408
ВК. | 500 | . | 260 | . | 1400 | . | 4 | ТК | 500 | 260 | 1400 | 27.3105 | 1685.9996 | 25311.5683 | 30805.8191 | 15005.4929 | 40317.0612 | 45811.312
ВК. | 500 | . | 260 | . | 1450 | . | 4 | ТК | 500 | 260 | 1450 | 28.1817 | 1766.2853 | 26031.2497 | 31697.8517 | 15408.8673 | 41440.117 | 47106.719
ВК. | 500 | . | 260 | . | 1500 | . | 4 | ТК | 500 | 260 | 1500 | 29.2358 | 1846.571 | 27322.2747 | 33126.6128 | 16027.7387 | 43350.0134 | 49154.3516
ВК. | 500 | . | 260 | . | 1550 | . | 4 | ТК | 500 | 260 | 1550 | 30.1069 | 1926.8567 | 28041.9562 | 34018.6455 | 16431.1131 | 44473.0694 | 50449.7586
ВК. | 500 | . | 260 | . | 1600 | . | 4 | ТК | 500 | 260 | 1600 | 30.9781 | 2007.1424 | 28761.6378 | 34910.6781 | 16834.4875 | 45596.1253 | 51745.1657
ВК. | 500 | . | 260 | . | 1650 | . | 4 | ТК | 500 | 260 | 1650 | 31.8663 | 2087.4281 | 29481.3194 | 35802.7108 | 17453.3588 | 46934.6782 | 53256.0696
ВК. | 500 | . | 260 | . | 1700 | . | 4 | ТК | 500 | 260 | 1700 | 32.7374 | 2167.7138 | 30201.0009 | 36694.7434 | 17856.7332 | 48057.7341 | 54551.4766
ВК. | 500 | . | 260 | . | 1750 | . | 4 | ТК | 500 | 260 | 1750 | 33.6256 | 2247.9995 | 30920.6825 | 37586.7761 | 18475.6046 | 49396.2871 | 56062.3807
ВК. | 500 | . | 260 | . | 1800 | . | 4 | ТК | 500 | 260 | 1800 | 34.4968 | 2328.2852 | 31640.3641 | 38478.8087 | 18878.979 | 50519.3431 | 57357.7877
ВК. | 500 | . | 260 | . | 1850 | . | 4 | ТК | 500 | 260 | 1850 | 35.385 | 2408.5709 | 32360.0456 | 39370.8414 | 19497.8504 | 51857.896 | 58868.6918
ВК. | 500 | . | 260 | . | 1900 | . | 4 | ТК | 500 | 260 | 1900 | 36.2561 | 2488.8566 | 33079.7272 | 40262.874 | 19901.2248 | 52980.952 | 60164.0988
ВК. | 500 | . | 260 | . | 1950 | . | 4 | ТК | 500 | 260 | 1950 | 37.2058 | 2569.1423 | 33871.5156 | 41227.4538 | 20304.5992 | 54176.1148 | 61532.053
ВК. | 500 | . | 260 | . | 2000 | . | 4 | ТК | 500 | 260 | 2000 | 38.1855 | 2649.428 | 34806.6579 | 42411.7114 | 20923.4706 | 55730.1285 | 63335.182
ВК. | 500 | . | 260 | . | 2050 | . | 4 | ТК | 500 | 260 | 2050 | 39.0567 | 2729.7137 | 35526.3395 | 43303.7441 | 21326.845 | 56853.1845 | 64630.5891
ВК. | 500 | . | 260 | . | 2100 | . | 4 | ТК | 500 | 260 | 2100 | 39.9449 | 2809.9994 | 36246.0211 | 44195.7767 | 21945.7164 | 58191.7375 | 66141.4931
ВК. | 500 | . | 260 | . | 2150 | . | 4 | ТК | 500 | 260 | 2150 | 40.816 | 2890.2851 | 36965.7025 | 45087.8094 | 22349.0908 | 59314.7933 | 67436.9002
ВК. | 500 | . | 260 | . | 2200 | . | 4 | ТК | 500 | 260 | 2200 | 41.7042 | 2970.5708 | 37685.3841 | 45979.842 | 22967.9622 | 60653.3463 | 68947.8042
ВК. | 500 | . | 260 | . | 2250 | . | 4 | ТК | 500 | 260 | 2250 | 42.5754 | 3050.8565 | 38405.0656 | 46871.8747 | 23371.3365 | 61776.4021 | 70243.2111
ВК. | 500 | . | 260 | . | 2300 | . | 4 | ТК | 500 | 260 | 2300 | 43.4465 | 3131.1422 | 39124.7472 | 47763.9073 | 23774.7109 | 62899.4581 | 71538.6182
ВК. | 500 | . | 260 | . | 2350 | . | 4 | ТК | 500 | 260 | 2350 | 44.3347 | 3211.4279 | 39844.4288 | 48655.94 | 24393.5823 | 64238.011 | 73049.5222
ВК. | 500 | . | 260 | . | 2400 | . | 4 | ТК | 500 | 260 | 2400 | 45.2059 | 3291.7136 | 40564.1103 | 49547.9726 | 24796.9567 | 65361.067 | 74344.9293
ВК. | 500 | . | 260 | . | 2450 | . | 4 | ТК | 500 | 260 | 2450 | 46.26 | 3371.9993 | 41855.1353 | 50976.7338 | 25415.8281 | 67270.9634 | 76392.5618
ВК. | 500 | . | 260 | . | 2500 | . | 4 | ТК | 500 | 260 | 2500 | 47.1311 | 3452.285 | 42574.8169 | 51868.7664 | 25819.2025 | 68394.0193 | 77687.9689
ВК. | 500 | . | 260 | . | 2550 | . | 4 | ТК | 500 | 260 | 2550 | 48.0193 | 3532.5707 | 43294.4984 | 52760.799 | 26438.0738 | 69732.5723 | 79198.8729
ВК. | 500 | . | 260 | . | 2600 | . | 4 | ТК | 500 | 260 | 2600 | 48.8905 | 3612.8564 | 44014.1799 | 53652.8317 | 26841.4483 | 70855.6281 | 80494.2799
ВК. | 500 | . | 260 | . | 2650 | . | 4 | ТК | 500 | 260 | 2650 | 49.7787 | 3693.1421 | 44733.8614 | 54544.8643 | 27460.3196 | 72194.1811 | 82005.184
ВК. | 500 | . | 260 | . | 2700 | . | 4 | ТК | 500 | 260 | 2700 | 50.7283 | 3773.4277 | 45525.65 | 55509.4441 | 27863.694 | 73389.344 | 83373.1382
ВК. | 500 | . | 260 | . | 2750 | . | 4 | ТК | 500 | 260 | 2750 | 51.5995 | 3853.7134 | 46245.3315 | 56401.4768 | 28267.0685 | 74512.4 | 84668.5452
ВК. | 500 | . | 260 | . | 2800 | . | 4 | ТК | 500 | 260 | 2800 | 52.4877 | 3933.9991 | 46965.0131 | 57293.5094 | 28885.9397 | 75850.9528 | 86179.4491
ВК. | 500 | . | 260 | . | 2850 | . | 4 | ТК | 500 | 260 | 2850 | 53.3588 | 4014.2848 | 47684.6947 | 58185.5421 | 29289.3141 | 76974.0088 | 87474.8562
ВК. | 500 | . | 260 | . | 2900 | . | 4 | ТК | 500 | 260 | 2900 | 54.247 | 4094.5705 | 48404.3761 | 59077.5747 | 29908.1855 | 78312.5616 | 88985.7602
ВК. | 500 | . | 260 | . | 2950 | . | 4 | ТК | 500 | 260 | 2950 | 55.1182 | 4174.8562 | 49124.0577 | 59969.6074 | 30311.5599 | 79435.6176 | 90281.1673
ВК. | 500 | . | 260 | . | 3000 | . | 4 | ТК | 500 | 260 | 3000 | 56.0064 | 4255.1419 | 50942.0172 | 60861.64 | 30930.4313 | 81872.4485 | 91792.0713
Ширина конвектора 300 мм
Теплообменник 100х100 мм
ВК. | 500 | . | 300 | . | 600 | . | 4 | ТК | 500 | 300 | 600 | 13.5036 | 429.9982 | 14410.7843 | 17448.3945 | 7666.6994 | 22077.4837 | 25115.0939
ВК. | 500 | . | 300 | . | 650 | . | 4 | ТК | 500 | 300 | 650 | 14.3966 | 515.9978 | 15166.4499 | 18393.9491 | 8115.6762 | 23282.1261 | 26509.6253
ВК. | 500 | . | 300 | . | 700 | . | 4 | ТК | 500 | 300 | 700 | 15.307 | 601.9975 | 15922.1156 | 19339.5038 | 8780.1501 | 24702.2657 | 28119.6539
ВК. | 500 | . | 300 | . | 750 | . | 4 | ТК | 500 | 300 | 750 | 16.1999 | 687.9971 | 16677.7811 | 20285.0584 | 9229.1269 | 25906.908 | 29514.1853
ВК. | 500 | . | 300 | . | 800 | . | 4 | ТК | 500 | 300 | 800 | 17.0928 | 773.9967 | 17433.4468 | 21230.613 | 9678.1037 | 27111.5505 | 30908.7167
ВК. | 500 | . | 300 | . | 850 | . | 4 | ТК | 500 | 300 | 850 | 18.0032 | 859.9964 | 18189.1124 | 22176.1676 | 10342.5776 | 28531.69 | 32518.7452
ВК. | 500 | . | 300 | . | 900 | . | 4 | ТК | 500 | 300 | 900 | 18.8962 | 945.996 | 18944.7781 | 23121.7222 | 10791.5544 | 29736.3325 | 33913.2766
ВК. | 500 | . | 300 | . | 950 | . | 4 | ТК | 500 | 300 | 950 | 19.8066 | 1031.9957 | 19700.4437 | 24067.2768 | 11456.0282 | 31156.4718 | 35523.305
ВК. | 500 | . | 300 | . | 1000 | . | 4 | ТК | 500 | 300 | 1000 | 20.6995 | 1117.9953 | 20456.1094 | 25012.8314 | 11905.0051 | 32361.1145 | 36917.8365
ВК. | 500 | . | 300 | . | 1050 | . | 4 | ТК | 500 | 300 | 1050 | 21.6099 | 1203.9949 | 21211.7749 | 25958.386 | 12569.4789 | 33781.2538 | 38527.8649
ВК. | 500 | . | 300 | . | 1100 | . | 4 | ТК | 500 | 300 | 1100 | 22.5028 | 1289.9946 | 21967.4406 | 26903.9406 | 13018.4558 | 34985.8964 | 39922.3964
ВК. | 500 | . | 300 | . | 1150 | . | 4 | ТК | 500 | 300 | 1150 | 23.3957 | 1375.9942 | 22723.1062 | 27849.4952 | 13467.4326 | 36190.5388 | 41316.9278
ВК. | 500 | . | 300 | . | 1200 | . | 4 | ТК | 500 | 300 | 1200 | 24.3866 | 1461.9939 | 23554.4841 | 28871.9498 | 14131.9064 | 37686.3904 | 43003.8562
ВК. | 500 | . | 300 | . | 1250 | . | 4 | ТК | 500 | 300 | 1250 | 25.2795 | 1547.9935 | 24310.1498 | 29817.5044 | 14580.8833 | 38891.0331 | 44398.3877
ВК. | 500 | . | 300 | . | 1300 | . | 4 | ТК | 500 | 300 | 1300 | 26.1899 | 1633.9931 | 25065.8153 | 30763.059 | 15245.3571 | 40311.1724 | 46008.4161
ВК. | 500 | . | 300 | . | 1350 | . | 4 | ТК | 500 | 300 | 1350 | 27.0829 | 1719.9928 | 25821.481 | 31708.6136 | 15694.3339 | 41515.8149 | 47402.9475
ВК. | 500 | . | 300 | . | 1400 | . | 4 | ТК | 500 | 300 | 1400 | 27.9933 | 1805.9924 | 26577.1466 | 32654.1682 | 16358.8078 | 42935.9544 | 49012.976
ВК. | 500 | . | 300 | . | 1450 | . | 4 | ТК | 500 | 300 | 1450 | 28.8862 | 1891.9921 | 27332.8123 | 33599.7228 | 16807.7846 | 44140.5969 | 50407.5074
ВК. | 500 | . | 300 | . | 1500 | . | 4 | ТК | 500 | 300 | 1500 | 29.9667 | 1977.9917 | 28688.3884 | 35114.2096 | 17472.2585 | 46160.6469 | 52586.4681
ВК. | 500 | . | 300 | . | 1550 | . | 4 | ТК | 500 | 300 | 1550 | 30.8596 | 2063.9913 | 29444.0541 | 36059.7642 | 17921.2353 | 47365.2894 | 53980.9995
ВК. | 500 | . | 300 | . | 1600 | . | 4 | ТК | 500 | 300 | 1600 | 31.7525 | 2149.991 | 30199.7197 | 37005.3188 | 18370.2121 | 48569.9318 | 55375.5309
ВК. | 500 | . | 300 | . | 1650 | . | 4 | ТК | 500 | 300 | 1650 | 32.6629 | 2235.9906 | 30955.3854 | 37950.8734 | 19034.686 | 49990.0714 | 56985.5594
ВК. | 500 | . | 300 | . | 1700 | . | 4 | ТК | 500 | 300 | 1700 | 33.5559 | 2321.9902 | 31711.0509 | 38896.428 | 19483.6628 | 51194.7137 | 58380.0908
ВК. | 500 | . | 300 | . | 1750 | . | 4 | ТК | 500 | 300 | 1750 | 34.4663 | 2407.9899 | 32466.7166 | 39841.9826 | 20148.1367 | 52614.8533 | 59990.1193
ВК. | 500 | . | 300 | . | 1800 | . | 4 | ТК | 500 | 300 | 1800 | 35.3592 | 2493.9895 | 33222.3822 | 40787.5372 | 20597.1135 | 53819.4957 | 61384.6507
ВК. | 500 | . | 300 | . | 1850 | . | 4 | ТК | 500 | 300 | 1850 | 36.2696 | 2579.9892 | 33978.0479 | 41733.0919 | 21261.5873 | 55239.6352 | 62994.6791
ВК. | 500 | . | 300 | . | 1900 | . | 4 | ТК | 500 | 300 | 1900 | 37.1625 | 2665.9888 | 34733.7135 | 42678.6465 | 21710.5642 | 56444.2777 | 64389.2107
ВК. | 500 | . | 300 | . | 1950 | . | 4 | ТК | 500 | 300 | 1950 | 38.1359 | 2751.9884 | 35565.0913 | 43701.101 | 22159.541 | 57724.6323 | 65860.642
ВК. | 500 | . | 300 | . | 2000 | . | 4 | ТК | 500 | 300 | 2000 | 39.1402 | 2837.9881 | 36546.9908 | 44956.4141 | 22824.0148 | 59371.0056 | 67780.4289
ВК. | 500 | . | 300 | . | 2050 | . | 4 | ТК | 500 | 300 | 2050 | 40.0331 | 2923.9877 | 37302.6564 | 45901.9687 | 23272.9917 | 60575.6481 | 69174.9604
ВК. | 500 | . | 300 | . | 2100 | . | 4 | ТК | 500 | 300 | 2100 | 40.9435 | 3009.9874 | 38058.3221 | 46847.5233 | 23937.4655 | 61995.7876 | 70784.9888
ВК. | 500 | . | 300 | . | 2150 | . | 4 | ТК | 500 | 300 | 2150 | 41.8364 | 3095.987 | 38813.9877 | 47793.078 | 24386.4424 | 63200.4301 | 72179.5204
ВК. | 500 | . | 300 | . | 2200 | . | 4 | ТК | 500 | 300 | 2200 | 42.7468 | 3181.9866 | 39569.6534 | 48738.6326 | 25050.9162 | 64620.5696 | 73789.5487
ВК. | 500 | . | 300 | . | 2250 | . | 4 | ТК | 500 | 300 | 2250 | 43.6398 | 3267.9863 | 40325.319 | 49684.1872 | 25499.893 | 65825.2119 | 75184.0801
ВК. | 500 | . | 300 | . | 2300 | . | 4 | ТК | 500 | 300 | 2300 | 44.5327 | 3353.9859 | 41080.9846 | 50629.7418 | 25948.8699 | 67029.8545 | 76578.6117
ВК. | 500 | . | 300 | . | 2350 | . | 4 | ТК | 500 | 300 | 2350 | 45.4431 | 3439.9856 | 41836.6502 | 51575.2964 | 26613.3437 | 68449.9939 | 78188.6401
ВК. | 500 | . | 300 | . | 2400 | . | 4 | ТК | 500 | 300 | 2400 | 46.336 | 3525.9852 | 42592.3158 | 52520.851 | 27062.3205 | 69654.6363 | 79583.1715
ВК. | 500 | . | 300 | . | 2450 | . | 4 | ТК | 500 | 300 | 2450 | 47.4165 | 3611.9848 | 43947.892 | 54035.3378 | 27726.7944 | 71674.6864 | 81762.1322
ВК. | 500 | . | 300 | . | 2500 | . | 4 | ТК | 500 | 300 | 2500 | 48.3094 | 3697.9845 | 44703.5577 | 54980.8924 | 28175.7712 | 72879.3289 | 83156.6636
ВК. | 500 | . | 300 | . | 2550 | . | 4 | ТК | 500 | 300 | 2550 | 49.2198 | 3783.9841 | 45459.2233 | 55926.447 | 28840.2451 | 74299.4684 | 84766.6921
ВК. | 500 | . | 300 | . | 2600 | . | 4 | ТК | 500 | 300 | 2600 | 50.1128 | 3869.9837 | 46214.889 | 56872.0016 | 29289.2219 | 75504.1109 | 86161.2235
ВК. | 500 | . | 300 | . | 2650 | . | 4 | ТК | 500 | 300 | 2650 | 51.0232 | 3955.9834 | 46970.5546 | 57817.5562 | 29953.6957 | 76924.2502 | 87771.2519
ВК. | 500 | . | 300 | . | 2700 | . | 4 | ТК | 500 | 300 | 2700 | 51.9965 | 4041.983 | 47801.9324 | 58840.0108 | 30402.6726 | 78204.605 | 89242.6833
ВК. | 500 | . | 300 | . | 2750 | . | 4 | ТК | 500 | 300 | 2750 | 52.8895 | 4127.9827 | 48557.5981 | 59785.5654 | 30851.6494 | 79409.2475 | 90637.2147
ВК. | 500 | . | 300 | . | 2800 | . | 4 | ТК | 500 | 300 | 2800 | 53.7999 | 4213.9823 | 49313.2637 | 60731.12 | 31516.1232 | 80829.3869 | 92247.2431
ВК. | 500 | . | 300 | . | 2850 | . | 4 | ТК | 500 | 300 | 2850 | 54.6928 | 4299.9819 | 50068.9294 | 61676.6746 | 31965.1001 | 82034.0295 | 93641.7747
ВК. | 500 | . | 300 | . | 2900 | . | 4 | ТК | 500 | 300 | 2900 | 55.6032 | 4385.9816 | 50824.595 | 62622.2292 | 32629.5739 | 83454.1688 | 95251.8031
ВК. | 500 | . | 300 | . | 2950 | . | 4 | ТК | 500 | 300 | 2950 | 56.4961 | 4471.9812 | 51580.2607 | 63567.7838 | 33078.5508 | 84658.8115 | 96646.3346
ВК. | 500 | . | 300 | . | 3000 | . | 4 | ТК | 500 | 300 | 3000 | 56.0064 | 4557.9809 | 53489.1181 | 64513.3384 | 33743.0246 | 87232.1427 | 98256.363
Ширина конвектора 360 мм
Теплообменник 100х200 мм
ВК. | 500 | . | 360 | . | 600 | . | 8 | ТП | 500 | 360 | 600 | 18.1929 | 722.8168 | 19132.3275 | 22575.4155 | 8602.2129 | 27734.5404 | 31177.6285
ВК. | 500 | . | 360 | . | 650 | . | 8 | ТП | 500 | 360 | 650 | 19.3776 | 867.3802 | 20284.3866 | 23938.668 | 9119.5934 | 29403.9801 | 33058.2615
ВК. | 500 | . | 360 | . | 700 | . | 8 | ТП | 500 | 360 | 700 | 20.5794 | 1011.9435 | 21436.4458 | 25301.9205 | 9852.4709 | 31288.9167 | 35154.3914
ВК. | 500 | . | 360 | . | 750 | . | 8 | ТП | 500 | 360 | 750 | 21.7641 | 1156.5069 | 22588.5049 | 26665.1731 | 10369.8514 | 32958.3564 | 37035.0245
ВК. | 500 | . | 360 | . | 800 | . | 8 | ТП | 500 | 360 | 800 | 22.9488 | 1301.0702 | 23740.564 | 28028.4256 | 10887.232 | 34627.796 | 38915.6575
ВК. | 500 | . | 360 | . | 850 | . | 8 | ТП | 500 | 360 | 850 | 24.1506 | 1445.6336 | 24892.6232 | 29391.6781 | 11620.1094 | 36512.7326 | 41011.7875
ВК. | 500 | . | 360 | . | 900 | . | 8 | ТП | 500 | 360 | 900 | 25.3353 | 1590.1969 | 26044.6823 | 30754.9306 | 12137.49 | 38182.1723 | 42892.4205
ВК. | 500 | . | 360 | . | 950 | . | 8 | ТП | 500 | 360 | 950 | 26.537 | 1734.7603 | 27196.7416 | 32118.1832 | 12870.3674 | 40067.1091 | 44988.5506
ВК. | 500 | . | 360 | . | 1000 | . | 8 | ТП | 500 | 360 | 1000 | 27.7217 | 1879.3237 | 28348.8007 | 33481.4356 | 13387.748 | 41736.5487 | 46869.1836
ВК. | 500 | . | 360 | . | 1050 | . | 8 | ТП | 500 | 360 | 1050 | 28.9235 | 2023.887 | 29500.8599 | 34844.6881 | 14120.6255 | 43621.4853 | 48965.3136
ВК. | 500 | . | 360 | . | 1100 | . | 8 | ТП | 500 | 360 | 1100 | 30.1082 | 2168.4504 | 30652.919 | 36207.9406 | 14638.006 | 45290.925 | 50845.9466
ВК. | 500 | . | 360 | . | 1150 | . | 8 | ТП | 500 | 360 | 1150 | 31.2929 | 2313.0137 | 31804.9782 | 37571.1932 | 15155.3865 | 46960.3646 | 52726.5797
ВК. | 500 | . | 360 | . | 1200 | . | 8 | ТП | 500 | 360 | 1200 | 32.6516 | 2457.5771 | 33101.2512 | 39079.5399 | 15888.2641 | 48989.5153 | 54967.804
ВК. | 500 | . | 360 | . | 1250 | . | 8 | ТП | 500 | 360 | 1250 | 33.8363 | 2602.1405 | 34253.3104 | 40442.7925 | 16405.6446 | 50658.9549 | 56848.4371
ВК. | 500 | . | 360 | . | 1300 | . | 8 | ТП | 500 | 360 | 1300 | 35.0381 | 2746.7038 | 35405.3695 | 41806.045 | 17138.5221 | 52543.8916 | 58944.5671
ВК. | 500 | . | 360 | . | 1350 | . | 8 | ТП | 500 | 360 | 1350 | 36.2228 | 2891.2672 | 36557.4286 | 43169.2975 | 17655.9026 | 54213.3312 | 60825.2001
ВК. | 500 | . | 360 | . | 1400 | . | 8 | ТП | 500 | 360 | 1400 | 37.4245 | 3035.8305 | 37709.4878 | 44532.5501 | 18388.7801 | 56098.2679 | 62921.3302
ВК. | 500 | . | 360 | . | 1450 | . | 8 | ТП | 500 | 360 | 1450 | 38.6093 | 3180.3939 | 38861.5469 | 45895.8026 | 18906.1606 | 57767.7075 | 64801.9632
ВК. | 500 | . | 360 | . | 1500 | . | 8 | ТП | 500 | 360 | 1500 | 40.0466 | 3324.9572 | 40716.8485 | 47949.3669 | 19639.0381 | 60355.8866 | 67588.4049
ВК. | 500 | . | 360 | . | 1550 | . | 8 | ТП | 500 | 360 | 1550 | 41.2313 | 3469.5206 | 41868.9076 | 49312.6193 | 20156.4186 | 62025.3262 | 69469.0379
ВК. | 500 | . | 360 | . | 1600 | . | 8 | ТП | 500 | 360 | 1600 | 42.416 | 3614.084 | 43020.9668 | 50675.8718 | 20673.7991 | 63694.7659 | 71349.6709
ВК. | 500 | . | 360 | . | 1650 | . | 8 | ТП | 500 | 360 | 1650 | 43.6178 | 3758.6473 | 44173.0259 | 52039.1243 | 21406.6766 | 65579.7025 | 73445.8009
ВК. | 500 | . | 360 | . | 1700 | . | 8 | ТП | 500 | 360 | 1700 | 44.8025 | 3903.2107 | 45325.0852 | 53402.3769 | 21924.0571 | 67249.1423 | 75326.434
ВК. | 500 | . | 360 | . | 1750 | . | 8 | ТП | 500 | 360 | 1750 | 46.0042 | 4047.774 | 46477.1443 | 54765.6294 | 22656.9346 | 69134.0789 | 77422.564
ВК. | 500 | . | 360 | . | 1800 | . | 8 | ТП | 500 | 360 | 1800 | 47.189 | 4192.3374 | 47629.2035 | 56128.8819 | 23174.3151 | 70803.5186 | 79303.197
ВК. | 500 | . | 360 | . | 1850 | . | 8 | ТП | 500 | 360 | 1850 | 48.3907 | 4336.9008 | 48781.2626 | 57492.1344 | 23907.1927 | 72688.4553 | 81399.3271
ВК. | 500 | . | 360 | . | 1900 | . | 8 | ТП | 500 | 360 | 1900 | 49.5754 | 4481.4641 | 49933.3217 | 58855.387 | 24424.5732 | 74357.895 | 83279.9602
ВК. | 500 | . | 360 | . | 1950 | . | 8 | ТП | 500 | 360 | 1950 | 50.9171 | 4626.0275 | 51229.5948 | 60363.7336 | 24941.9537 | 76171.5485 | 85305.6874
ВК. | 500 | . | 360 | . | 2000 | . | 8 | ТП | 500 | 360 | 2000 | 52.2104 | 4770.5908 | 52597.1147 | 62019.2112 | 25674.8312 | 78271.9459 | 87694.0425
ВК. | 500 | . | 360 | . | 2050 | . | 8 | ТП | 500 | 360 | 2050 | 53.3951 | 4915.1542 | 53749.1738 | 63382.4637 | 26192.2117 | 79941.3856 | 89574.6755
ВК. | 500 | . | 360 | . | 2100 | . | 8 | ТП | 500 | 360 | 2100 | 54.5969 | 5059.7176 | 54901.233 | 64745.7162 | 26925.0892 | 81826.3222 | 91670.8054
ВК. | 500 | . | 360 | . | 2150 | . | 8 | ТП | 500 | 360 | 2150 | 55.7816 | 5204.2809 | 56053.2921 | 66108.9688 | 27442.4697 | 83495.7619 | 93551.4386
ВК. | 500 | . | 360 | . | 2200 | . | 8 | ТП | 500 | 360 | 2200 | 56.9833 | 5348.8443 | 57205.3513 | 67472.2213 | 28175.3472 | 85380.6985 | 95647.5685
ВК. | 500 | . | 360 | . | 2250 | . | 8 | ТП | 500 | 360 | 2250 | 58.1681 | 5493.4076 | 58357.4104 | 68835.4738 | 28692.7277 | 87050.1382 | 97528.2015
ВК. | 500 | . | 360 | . | 2300 | . | 8 | ТП | 500 | 360 | 2300 | 59.3528 | 5637.971 | 59509.4696 | 70198.7264 | 29210.1083 | 88719.5778 | 99408.8347
ВК. | 500 | . | 360 | . | 2350 | . | 8 | ТП | 500 | 360 | 2350 | 60.5545 | 5782.5343 | 60661.5288 | 71561.9789 | 29942.9857 | 90604.5146 | 101504.9646
ВК. | 500 | . | 360 | . | 2400 | . | 8 | ТП | 500 | 360 | 2400 | 61.7392 | 5927.0977 | 61813.588 | 72925.2314 | 30460.3663 | 92273.9542 | 103385.5976
ВК. | 500 | . | 360 | . | 2450 | . | 8 | ТП | 500 | 360 | 2450 | 63.1766 | 6071.6611 | 63668.8895 | 74978.7957 | 31193.2437 | 94862.1333 | 106172.0394
ВК. | 500 | . | 360 | . | 2500 | . | 8 | ТП | 500 | 360 | 2500 | 64.3613 | 6216.2244 | 64820.9487 | 76342.0481 | 31710.6243 | 96531.5729 | 108052.6724
ВК. | 500 | . | 360 | . | 2550 | . | 8 | ТП | 500 | 360 | 2550 | 65.563 | 6360.7878 | 65973.0078 | 77705.3006 | 32443.5019 | 98416.5097 | 110148.8025
ВК. | 500 | . | 360 | . | 2600 | . | 8 | ТП | 500 | 360 | 2600 | 66.7478 | 6505.3511 | 67125.067 | 79068.5532 | 32960.8824 | 100085.9493 | 112029.4356
ВК. | 500 | . | 360 | . | 2650 | . | 8 | ТП | 500 | 360 | 2650 | 67.9495 | 6649.9145 | 68277.1261 | 80431.8057 | 33693.7599 | 101970.886 | 114125.5656
ВК. | 500 | . | 360 | . | 2700 | . | 8 | ТП | 500 | 360 | 2700 | 69.2912 | 6794.4779 | 69573.3991 | 81940.1525 | 34211.1404 | 103784.5395 | 116151.2929
ВК. | 500 | . | 360 | . | 2750 | . | 8 | ТП | 500 | 360 | 2750 | 70.4759 | 6939.0412 | 70725.4583 | 83303.405 | 34728.5209 | 105453.9792 | 118031.9259
ВК. | 500 | . | 360 | . | 2800 | . | 8 | ТП | 500 | 360 | 2800 | 71.6777 | 7083.6046 | 71877.5174 | 84666.6575 | 35461.3984 | 107338.9158 | 120128.0559
ВК. | 500 | . | 360 | . | 2850 | . | 8 | ТП | 500 | 360 | 2850 | 72.8624 | 7228.1679 | 73029.5766 | 86029.91 | 35978.7789 | 109008.3555 | 122008.6889
ВК. | 500 | . | 360 | . | 2900 | . | 8 | ТП | 500 | 360 | 2900 | 74.0641 | 7372.7313 | 74181.6357 | 87393.1626 | 36711.6564 | 110893.2921 | 124104.819
ВК. | 500 | . | 360 | . | 2950 | . | 8 | ТП | 500 | 360 | 2950 | 75.2488 | 7517.2946 | 75333.6949 | 88756.4151 | 37229.0369 | 112562.7317 | 125985.4519
ВК. | 500 | . | 360 | . | 3000 | . | 8 | ТП | 500 | 360 | 3000 | 76.4506 | 7661.858 | 77584.032 | 90119.6675 | 37961.9144 | 115545.9464 | 128081.5819

## 600
Вернуться на главную страницу
Вернуться Калькулятор теплоотдач ВК
Артикул конвектора | [8 empty] | Размеры, мм и вес, кг |  |  |  | Теплоотдача при (95/85/20), Вт | Конвектор с корпусом из оцинкованной стали (ОЦ 1мм), крашеный в черный цвет, без решетки и рамки. | Конвектор с корпусом из нержавеющей стали (AISI 0,8мм), без решетки и окантовки. | Стоимость Решетки и рамки в составе конвектора. | Конвектор с корпусом из оцинкованной стали (ОЦ 1мм), крашеный в черный цвет, с алюминиевой решеткой и рамкой (либо окантовкой). | Конвектор с корпусом из нержавеющей стали (AISI 0,8мм), с алюминиевой решеткой и рамкой (либо окантовкой).
[9 empty] | Высота | Ширина | Длина | Вес изделия вместе с упаковкой, кг. |  | Цена руб. с НДС
Ширина конвектора 260 мм
Теплообменник 100х100 мм
ВК. | 600 | . | 260 | . | 600 | . | 4 | ТК | 600 | 260 | 600 | 14.7531 | 453.4791 | 13929.0775 | 16666.5192 | 7043.0237 | 20972.1011 | 23709.5429
ВК. | 600 | . | 260 | . | 650 | . | 4 | ТК | 600 | 260 | 650 | 15.7184 | 544.175 | 14665.8024 | 17575.6993 | 7446.3981 | 22112.2005 | 25022.0974
ВК. | 600 | . | 260 | . | 700 | . | 4 | ТК | 600 | 260 | 700 | 16.7008 | 634.8708 | 15402.5275 | 18484.8794 | 8065.2695 | 23467.7969 | 26550.1489
ВК. | 600 | . | 260 | . | 750 | . | 4 | ТК | 600 | 260 | 750 | 17.6662 | 725.5666 | 16139.2524 | 19394.0596 | 8468.6439 | 24607.8963 | 27862.7034
ВК. | 600 | . | 260 | . | 800 | . | 4 | ТК | 600 | 260 | 800 | 18.6315 | 816.2625 | 16875.9773 | 20303.2397 | 8872.0183 | 25747.9956 | 29175.258
ВК. | 600 | . | 260 | . | 850 | . | 4 | ТК | 600 | 260 | 850 | 19.6139 | 906.9583 | 17612.7024 | 21212.4198 | 9490.8897 | 27103.5921 | 30703.3095
ВК. | 600 | . | 260 | . | 900 | . | 4 | ТК | 600 | 260 | 900 | 20.5793 | 997.6541 | 18349.4273 | 22121.5999 | 9894.2641 | 28243.6914 | 32015.864
ВК. | 600 | . | 260 | . | 950 | . | 4 | ТК | 600 | 260 | 950 | 21.5617 | 1088.35 | 19086.1522 | 23030.78 | 10513.1355 | 29599.2877 | 33543.9155
ВК. | 600 | . | 260 | . | 1000 | . | 4 | ТК | 600 | 260 | 1000 | 22.527 | 1179.0458 | 19822.8773 | 23939.9601 | 10916.5099 | 30739.3872 | 34856.47
ВК. | 600 | . | 260 | . | 1050 | . | 4 | ТК | 600 | 260 | 1050 | 23.5094 | 1269.7416 | 20559.6022 | 24849.1403 | 11535.3811 | 32094.9834 | 36384.5214
ВК. | 600 | . | 260 | . | 1100 | . | 4 | ТК | 600 | 260 | 1100 | 24.4748 | 1360.4374 | 21296.3272 | 25758.3204 | 11938.7555 | 33235.0827 | 37697.0759
ВК. | 600 | . | 260 | . | 1150 | . | 4 | ТК | 600 | 260 | 1150 | 25.4401 | 1451.1333 | 22033.0522 | 26667.5005 | 12342.1299 | 34375.1822 | 39009.6304
ВК. | 600 | . | 260 | . | 1200 | . | 4 | ТК | 600 | 260 | 1200 | 26.501 | 1541.8291 | 22841.8841 | 27649.2277 | 12961.0013 | 35802.8854 | 40610.2291
ВК. | 600 | . | 260 | . | 1250 | . | 4 | ТК | 600 | 260 | 1250 | 27.4664 | 1632.5249 | 23578.609 | 28558.4079 | 13364.3757 | 36942.9848 | 41922.7836
ВК. | 600 | . | 260 | . | 1300 | . | 4 | ТК | 600 | 260 | 1300 | 28.4488 | 1723.2208 | 24315.3339 | 29467.588 | 13983.2471 | 38298.5811 | 43450.8351
ВК. | 600 | . | 260 | . | 1350 | . | 4 | ТК | 600 | 260 | 1350 | 29.4141 | 1813.9166 | 25052.059 | 30376.7681 | 14386.6215 | 39438.6805 | 44763.3896
ВК. | 600 | . | 260 | . | 1400 | . | 4 | ТК | 600 | 260 | 1400 | 30.3965 | 1904.6124 | 25788.7839 | 31285.9482 | 15005.4929 | 40794.2769 | 46291.4411
ВК. | 600 | . | 260 | . | 1450 | . | 4 | ТК | 600 | 260 | 1450 | 31.3619 | 1995.3083 | 26525.5089 | 32195.1283 | 15408.8673 | 41934.3762 | 47603.9957
ВК. | 600 | . | 260 | . | 1500 | . | 4 | ТК | 600 | 260 | 1500 | 32.5102 | 2086.0041 | 27833.5773 | 33641.0369 | 16027.7387 | 43861.316 | 49668.7756
ВК. | 600 | . | 260 | . | 1550 | . | 4 | ТК | 600 | 260 | 1550 | 33.4755 | 2176.6999 | 28570.3022 | 34550.217 | 16431.1131 | 45001.4154 | 50981.3302
ВК. | 600 | . | 260 | . | 1600 | . | 4 | ТК | 600 | 260 | 1600 | 34.4409 | 2267.3957 | 29307.0272 | 35459.3972 | 16834.4875 | 46141.5147 | 52293.8847
ВК. | 600 | . | 260 | . | 1650 | . | 4 | ТК | 600 | 260 | 1650 | 35.4233 | 2358.0916 | 30043.7522 | 36368.5773 | 17453.3588 | 47497.111 | 53821.9361
ВК. | 600 | . | 260 | . | 1700 | . | 4 | ТК | 600 | 260 | 1700 | 36.3886 | 2448.7874 | 30780.4772 | 37277.7574 | 17856.7332 | 48637.2104 | 55134.4906
ВК. | 600 | . | 260 | . | 1750 | . | 4 | ТК | 600 | 260 | 1750 | 37.371 | 2539.4832 | 31517.2022 | 38186.9375 | 18475.6046 | 49992.8068 | 56662.5421
ВК. | 600 | . | 260 | . | 1800 | . | 4 | ТК | 600 | 260 | 1800 | 38.3364 | 2630.1791 | 32253.9271 | 39096.1176 | 18878.979 | 51132.9061 | 57975.0966
ВК. | 600 | . | 260 | . | 1850 | . | 4 | ТК | 600 | 260 | 1850 | 39.3188 | 2720.8749 | 32990.6521 | 40005.2977 | 19497.8504 | 52488.5025 | 59503.1481
ВК. | 600 | . | 260 | . | 1900 | . | 4 | ТК | 600 | 260 | 1900 | 40.2841 | 2811.5707 | 33727.3771 | 40914.4779 | 19901.2248 | 53628.6019 | 60815.7027
ВК. | 600 | . | 260 | . | 1950 | . | 4 | ТК | 600 | 260 | 1950 | 41.328 | 2902.2666 | 34536.209 | 41896.2051 | 20304.5992 | 54840.8082 | 62200.8043
ВК. | 600 | . | 260 | . | 2000 | . | 4 | ТК | 600 | 260 | 2000 | 42.4019 | 2992.9624 | 35488.3947 | 43097.6102 | 20923.4706 | 56411.8653 | 64021.0808
ВК. | 600 | . | 260 | . | 2050 | . | 4 | ТК | 600 | 260 | 2050 | 43.3673 | 3083.6582 | 36225.1196 | 44006.7903 | 21326.845 | 57551.9646 | 65333.6353
ВК. | 600 | . | 260 | . | 2100 | . | 4 | ТК | 600 | 260 | 2100 | 44.3497 | 3174.354 | 36961.8446 | 44915.9705 | 21945.7164 | 58907.561 | 66861.6868
ВК. | 600 | . | 260 | . | 2150 | . | 4 | ТК | 600 | 260 | 2150 | 45.315 | 3265.0499 | 37698.5696 | 45825.1506 | 22349.0908 | 60047.6604 | 68174.2414
ВК. | 600 | . | 260 | . | 2200 | . | 4 | ТК | 600 | 260 | 2200 | 46.2974 | 3355.7457 | 38435.2946 | 46734.3307 | 22967.9622 | 61403.2567 | 69702.2929
ВК. | 600 | . | 260 | . | 2250 | . | 4 | ТК | 600 | 260 | 2250 | 47.2628 | 3446.4415 | 39172.0195 | 47643.5108 | 23371.3365 | 62543.3559 | 71014.8473
ВК. | 600 | . | 260 | . | 2300 | . | 4 | ТК | 600 | 260 | 2300 | 48.2281 | 3537.1374 | 39908.7446 | 48552.6909 | 23774.7109 | 63683.4554 | 72327.4018
ВК. | 600 | . | 260 | . | 2350 | . | 4 | ТК | 600 | 260 | 2350 | 49.2105 | 3627.8332 | 40645.4695 | 49461.871 | 24393.5823 | 65039.0517 | 73855.4533
ВК. | 600 | . | 260 | . | 2400 | . | 4 | ТК | 600 | 260 | 2400 | 50.1759 | 3718.529 | 41382.1944 | 50371.0512 | 24796.9567 | 66179.1511 | 75168.0078
ВК. | 600 | . | 260 | . | 2450 | . | 4 | ТК | 600 | 260 | 2450 | 51.3242 | 3809.2249 | 42690.2629 | 51816.9598 | 25415.8281 | 68106.0909 | 77232.7878
ВК. | 600 | . | 260 | . | 2500 | . | 4 | ТК | 600 | 260 | 2500 | 52.2895 | 3899.9207 | 43426.9878 | 52726.1399 | 25819.2025 | 69246.1902 | 78545.3423
ВК. | 600 | . | 260 | . | 2550 | . | 4 | ТК | 600 | 260 | 2550 | 53.2719 | 3990.6165 | 44163.7127 | 53635.32 | 26438.0738 | 70601.7866 | 80073.3938
ВК. | 600 | . | 260 | . | 2600 | . | 4 | ТК | 600 | 260 | 2600 | 54.2373 | 4081.3123 | 44900.4378 | 54544.5001 | 26841.4483 | 71741.886 | 81385.9484
ВК. | 600 | . | 260 | . | 2650 | . | 4 | ТК | 600 | 260 | 2650 | 55.2197 | 4172.0082 | 45637.1627 | 55453.6802 | 27460.3196 | 73097.4823 | 82913.9999
ВК. | 600 | . | 260 | . | 2700 | . | 4 | ТК | 600 | 260 | 2700 | 56.2635 | 4262.704 | 46445.9946 | 56435.4075 | 27863.694 | 74309.6886 | 84299.1015
ВК. | 600 | . | 260 | . | 2750 | . | 4 | ТК | 600 | 260 | 2750 | 57.2289 | 4353.3998 | 47182.7195 | 57344.5876 | 28267.0685 | 75449.788 | 85611.656
ВК. | 600 | . | 260 | . | 2800 | . | 4 | ТК | 600 | 260 | 2800 | 58.2113 | 4444.0957 | 47919.4446 | 58253.7677 | 28885.9397 | 76805.3843 | 87139.7074
ВК. | 600 | . | 260 | . | 2850 | . | 4 | ТК | 600 | 260 | 2850 | 59.1766 | 4534.7915 | 48656.1695 | 59162.9478 | 29289.3141 | 77945.4836 | 88452.2619
ВК. | 600 | . | 260 | . | 2900 | . | 4 | ТК | 600 | 260 | 2900 | 60.159 | 4625.4873 | 49392.8944 | 60072.1279 | 29908.1855 | 79301.0799 | 89980.3134
ВК. | 600 | . | 260 | . | 2950 | . | 4 | ТК | 600 | 260 | 2950 | 61.1244 | 4716.1832 | 50129.6195 | 60981.3081 | 30311.5599 | 80441.1794 | 91292.868
ВК. | 600 | . | 260 | . | 3000 | . | 4 | ТК | 600 | 260 | 3000 | 62.1068 | 4806.879 | 51964.6224 | 61890.4882 | 30930.4313 | 82895.0537 | 92820.9195
Ширина конвектора 300 мм
Теплообменник 100х100 мм
ВК. | 600 | . | 300 | . | 600 | . | 4 | ТК | 600 | 300 | 600 | 15.1219 | 485.6891 | 14625.5314 | 17666.5103 | 7666.6994 | 22292.2308 | 25333.2098
ВК. | 600 | . | 300 | . | 650 | . | 4 | ТК | 600 | 300 | 650 | 16.1114 | 582.8269 | 15399.0925 | 18630.2413 | 8115.6762 | 23514.7687 | 26745.9175
ВК. | 600 | . | 300 | . | 700 | . | 4 | ТК | 600 | 300 | 700 | 17.1183 | 679.9648 | 16172.6538 | 19593.9722 | 8780.1501 | 24952.8039 | 28374.1223
ВК. | 600 | . | 300 | . | 750 | . | 4 | ТК | 600 | 300 | 750 | 18.1078 | 777.1026 | 16946.2151 | 20557.7031 | 9229.1269 | 26175.342 | 29786.83
ВК. | 600 | . | 300 | . | 800 | . | 4 | ТК | 600 | 300 | 800 | 19.0973 | 874.2404 | 17719.7762 | 21521.4341 | 9678.1037 | 27397.8799 | 31199.5377
ВК. | 600 | . | 300 | . | 850 | . | 4 | ТК | 600 | 300 | 850 | 20.1043 | 971.3782 | 18493.3375 | 22485.165 | 10342.5776 | 28835.9151 | 32827.7426
ВК. | 600 | . | 300 | . | 900 | . | 4 | ТК | 600 | 300 | 900 | 21.0937 | 1068.5161 | 19266.8987 | 23448.8959 | 10791.5544 | 30058.4531 | 34240.4503
ВК. | 600 | . | 300 | . | 950 | . | 4 | ТК | 600 | 300 | 950 | 22.1007 | 1165.6539 | 20040.4598 | 24412.6268 | 11456.0282 | 31496.488 | 35868.655
ВК. | 600 | . | 300 | . | 1000 | . | 4 | ТК | 600 | 300 | 1000 | 23.0902 | 1262.7917 | 20814.0211 | 25376.3578 | 11905.0051 | 32719.0262 | 37281.3629
ВК. | 600 | . | 300 | . | 1050 | . | 4 | ТК | 600 | 300 | 1050 | 24.0971 | 1359.9295 | 21587.5824 | 26340.0887 | 12569.4789 | 34157.0613 | 38909.5676
ВК. | 600 | . | 300 | . | 1100 | . | 4 | ТК | 600 | 300 | 1100 | 25.0866 | 1457.0674 | 22361.1436 | 27303.8196 | 13018.4558 | 35379.5994 | 40322.2754
ВК. | 600 | . | 300 | . | 1150 | . | 4 | ТК | 600 | 300 | 1150 | 26.0761 | 1554.2052 | 23134.7048 | 28267.5505 | 13467.4326 | 36602.1374 | 41734.9831
ВК. | 600 | . | 300 | . | 1200 | . | 4 | ТК | 600 | 300 | 1200 | 27.1635 | 1651.343 | 23983.9783 | 29308.1814 | 14131.9064 | 38115.8847 | 43440.0878
ВК. | 600 | . | 300 | . | 1250 | . | 4 | ТК | 600 | 300 | 1250 | 28.153 | 1748.4808 | 24757.5395 | 30271.9123 | 14580.8833 | 39338.4228 | 44852.7956
ВК. | 600 | . | 300 | . | 1300 | . | 4 | ТК | 600 | 300 | 1300 | 29.16 | 1845.6186 | 25531.1007 | 31235.6432 | 15245.3571 | 40776.4578 | 46481.0003
ВК. | 600 | . | 300 | . | 1350 | . | 4 | ТК | 600 | 300 | 1350 | 30.1495 | 1942.7565 | 26304.662 | 32199.3742 | 15694.3339 | 41998.9959 | 47893.7081
ВК. | 600 | . | 300 | . | 1400 | . | 4 | ТК | 600 | 300 | 1400 | 31.1564 | 2039.8943 | 27078.2231 | 33163.1051 | 16358.8078 | 43437.0309 | 49521.9129
ВК. | 600 | . | 300 | . | 1450 | . | 4 | ТК | 600 | 300 | 1450 | 32.1459 | 2137.0321 | 27851.7844 | 34126.836 | 16807.7846 | 44659.5689 | 50934.6206
ВК. | 600 | . | 300 | . | 1500 | . | 4 | ТК | 600 | 300 | 1500 | 33.3229 | 2234.1699 | 29225.2562 | 35659.4991 | 17472.2585 | 46697.5147 | 53131.7576
ВК. | 600 | . | 300 | . | 1550 | . | 4 | ТК | 600 | 300 | 1550 | 34.3124 | 2331.3078 | 29998.8174 | 36623.2301 | 17921.2353 | 47920.0527 | 54544.4653
ВК. | 600 | . | 300 | . | 1600 | . | 4 | ТК | 600 | 300 | 1600 | 35.3019 | 2428.4456 | 30772.3786 | 37586.961 | 18370.2121 | 49142.5906 | 55957.1731
ВК. | 600 | . | 300 | . | 1650 | . | 4 | ТК | 600 | 300 | 1650 | 36.3088 | 2525.5834 | 31545.9398 | 38550.6919 | 19034.686 | 50580.6258 | 57585.3779
ВК. | 600 | . | 300 | . | 1700 | . | 4 | ТК | 600 | 300 | 1700 | 37.2983 | 2622.7212 | 32319.5011 | 39514.4228 | 19483.6628 | 51803.1639 | 58998.0856
ВК. | 600 | . | 300 | . | 1750 | . | 4 | ТК | 600 | 300 | 1750 | 38.3053 | 2719.8591 | 33093.0622 | 40478.1538 | 20148.1367 | 53241.1989 | 60626.2905
ВК. | 600 | . | 300 | . | 1800 | . | 4 | ТК | 600 | 300 | 1800 | 39.2948 | 2816.9969 | 33866.6235 | 41441.8847 | 20597.1135 | 54463.737 | 62038.9982
ВК. | 600 | . | 300 | . | 1850 | . | 4 | ТК | 600 | 300 | 1850 | 40.3017 | 2914.1347 | 34640.1847 | 42405.6156 | 21261.5873 | 55901.772 | 63667.2029
ВК. | 600 | . | 300 | . | 1900 | . | 4 | ТК | 600 | 300 | 1900 | 41.2912 | 3011.2725 | 35413.7459 | 43369.3465 | 21710.5642 | 57124.3101 | 65079.9107
ВК. | 600 | . | 300 | . | 1950 | . | 4 | ТК | 600 | 300 | 1950 | 42.3612 | 3108.4104 | 36263.0194 | 44409.9774 | 22159.541 | 58422.5604 | 66569.5184
ВК. | 600 | . | 300 | . | 2000 | . | 4 | ТК | 600 | 300 | 2000 | 43.462 | 3205.5482 | 37262.8144 | 45683.4668 | 22824.0148 | 60086.8291 | 68507.4816
ВК. | 600 | . | 300 | . | 2050 | . | 4 | ТК | 600 | 300 | 2050 | 44.4515 | 3302.686 | 38036.3756 | 46647.1978 | 23272.9917 | 61309.3673 | 69920.1895
ВК. | 600 | . | 300 | . | 2100 | . | 4 | ТК | 600 | 300 | 2100 | 45.4584 | 3399.8238 | 38809.9369 | 47610.9287 | 23937.4655 | 62747.4024 | 71548.3942
ВК. | 600 | . | 300 | . | 2150 | . | 4 | ТК | 600 | 300 | 2150 | 46.4479 | 3496.9617 | 39583.4981 | 48574.6596 | 24386.4424 | 63969.9405 | 72961.102
ВК. | 600 | . | 300 | . | 2200 | . | 4 | ТК | 600 | 300 | 2200 | 47.4549 | 3594.0995 | 40357.0593 | 49538.3905 | 25050.9162 | 65407.9754 | 74589.3067
ВК. | 600 | . | 300 | . | 2250 | . | 4 | ТК | 600 | 300 | 2250 | 48.4443 | 3691.2373 | 41130.6205 | 50502.1215 | 25499.893 | 66630.5135 | 76002.0144
ВК. | 600 | . | 300 | . | 2300 | . | 4 | ТК | 600 | 300 | 2300 | 49.4338 | 3788.3751 | 41904.1818 | 51465.8524 | 25948.8699 | 67853.0517 | 77414.7223
ВК. | 600 | . | 300 | . | 2350 | . | 4 | ТК | 600 | 300 | 2350 | 50.4408 | 3885.5129 | 42677.7429 | 52429.5833 | 26613.3437 | 69291.0866 | 79042.927
ВК. | 600 | . | 300 | . | 2400 | . | 4 | ТК | 600 | 300 | 2400 | 51.4303 | 3982.6508 | 43451.3042 | 53393.3142 | 27062.3205 | 70513.6246 | 80455.6347
ВК. | 600 | . | 300 | . | 2450 | . | 4 | ТК | 600 | 300 | 2450 | 52.6073 | 4079.7886 | 44824.776 | 54925.9773 | 27726.7944 | 72551.5704 | 82652.7717
ВК. | 600 | . | 300 | . | 2500 | . | 4 | ТК | 600 | 300 | 2500 | 53.5968 | 4176.9264 | 45598.3372 | 55889.7083 | 28175.7712 | 73774.1084 | 84065.4794
ВК. | 600 | . | 300 | . | 2550 | . | 4 | ТК | 600 | 300 | 2550 | 54.6037 | 4274.0642 | 46371.8984 | 56853.4392 | 28840.2451 | 75212.1435 | 85693.6843
ВК. | 600 | . | 300 | . | 2600 | . | 4 | ТК | 600 | 300 | 2600 | 55.5932 | 4371.2021 | 47145.4596 | 57817.1701 | 29289.2219 | 76434.6815 | 87106.392
ВК. | 600 | . | 300 | . | 2650 | . | 4 | ТК | 600 | 300 | 2650 | 56.6002 | 4468.3399 | 47919.0209 | 58780.901 | 29953.6957 | 77872.7166 | 88734.5967
ВК. | 600 | . | 300 | . | 2700 | . | 4 | ТК | 600 | 300 | 2700 | 57.6701 | 4565.4777 | 48768.2943 | 59821.5319 | 30402.6726 | 79170.9669 | 90224.2045
ВК. | 600 | . | 300 | . | 2750 | . | 4 | ТК | 600 | 300 | 2750 | 58.6596 | 4662.6155 | 49541.8556 | 60785.2628 | 30851.6494 | 80393.505 | 91636.9122
ВК. | 600 | . | 300 | . | 2800 | . | 4 | ТК | 600 | 300 | 2800 | 59.6666 | 4759.7534 | 50315.4167 | 61748.9938 | 31516.1232 | 81831.5399 | 93265.1169
ВК. | 600 | . | 300 | . | 2850 | . | 4 | ТК | 600 | 300 | 2850 | 60.6561 | 4856.8912 | 51088.978 | 62712.7247 | 31965.1001 | 83054.0781 | 94677.8248
ВК. | 600 | . | 300 | . | 2900 | . | 4 | ТК | 600 | 300 | 2900 | 61.663 | 4954.029 | 51862.5392 | 63676.4556 | 32629.5739 | 84492.1131 | 96306.0295
ВК. | 600 | . | 300 | . | 2950 | . | 4 | ТК | 600 | 300 | 2950 | 62.6525 | 5051.1668 | 52636.1004 | 64640.1865 | 33078.5508 | 85714.6512 | 97718.7373
ВК. | 600 | . | 300 | . | 3000 | . | 4 | ТК | 600 | 300 | 3000 | 62.1068 | 5148.3047 | 54562.8535 | 65603.9175 | 33743.0246 | 88305.8781 | 99346.942
Ширина конвектора 360 мм
Теплообменник 100х200 мм
ВК. | 600 | . | 360 | . | 600 | . | 8 | ТП | 600 | 360 | 600 | 22.5592 | 823.9719 | 19336.8485 | 22781.1851 | 8602.2129 | 27939.0614 | 31383.398
ВК. | 600 | . | 360 | . | 650 | . | 8 | ТП | 600 | 360 | 650 | 24.0283 | 988.7662 | 20505.9511 | 24161.5851 | 9119.5934 | 29625.5445 | 33281.1786
ВК. | 600 | . | 360 | . | 700 | . | 8 | ТП | 600 | 360 | 700 | 25.5184 | 1153.5606 | 21675.0536 | 25541.9851 | 9852.4709 | 31527.5245 | 35394.4561
ВК. | 600 | . | 360 | . | 750 | . | 8 | ТП | 600 | 360 | 750 | 26.9875 | 1318.355 | 22844.1562 | 26922.385 | 10369.8514 | 33214.0077 | 37292.2365
ВК. | 600 | . | 360 | . | 800 | . | 8 | ТП | 600 | 360 | 800 | 28.4565 | 1483.1493 | 24013.2587 | 28302.785 | 10887.232 | 34900.4907 | 39190.017
ВК. | 600 | . | 360 | . | 850 | . | 8 | ТП | 600 | 360 | 850 | 29.9467 | 1647.9437 | 25182.3614 | 29683.1851 | 11620.1094 | 36802.4708 | 41303.2945
ВК. | 600 | . | 360 | . | 900 | . | 8 | ТП | 600 | 360 | 900 | 31.4157 | 1812.7381 | 26351.4639 | 31063.5851 | 12137.49 | 38488.9538 | 43201.0751
ВК. | 600 | . | 360 | . | 950 | . | 8 | ТП | 600 | 360 | 950 | 32.9059 | 1977.5325 | 27520.5665 | 32443.985 | 12870.3674 | 40390.934 | 45314.3524
ВК. | 600 | . | 360 | . | 1000 | . | 8 | ТП | 600 | 360 | 1000 | 34.3749 | 2142.3268 | 28689.6691 | 33824.385 | 13387.748 | 42077.4171 | 47212.133
ВК. | 600 | . | 360 | . | 1050 | . | 8 | ТП | 600 | 360 | 1050 | 35.8651 | 2307.1212 | 29858.7716 | 35204.785 | 14120.6255 | 43979.3971 | 49325.4105
ВК. | 600 | . | 360 | . | 1100 | . | 8 | ТП | 600 | 360 | 1100 | 37.3341 | 2471.9156 | 31027.8743 | 36585.1851 | 14638.006 | 45665.8802 | 51223.191
ВК. | 600 | . | 360 | . | 1150 | . | 8 | ТП | 600 | 360 | 1150 | 38.8032 | 2636.71 | 32196.9768 | 37965.585 | 15155.3865 | 47352.3632 | 53120.9714
ВК. | 600 | . | 360 | . | 1200 | . | 8 | ТП | 600 | 360 | 1200 | 40.488 | 2801.5043 | 33510.2932 | 39491.0793 | 15888.2641 | 49398.5573 | 55379.3434
ВК. | 600 | . | 360 | . | 1250 | . | 8 | ТП | 600 | 360 | 1250 | 41.9571 | 2966.2987 | 34679.3958 | 40871.4792 | 16405.6446 | 51085.0404 | 57277.1238
ВК. | 600 | . | 360 | . | 1300 | . | 8 | ТП | 600 | 360 | 1300 | 43.4472 | 3131.0931 | 35848.4983 | 42251.8792 | 17138.5221 | 52987.0204 | 59390.4013
ВК. | 600 | . | 360 | . | 1350 | . | 8 | ТП | 600 | 360 | 1350 | 44.9163 | 3295.8874 | 37017.6009 | 43632.2792 | 17655.9026 | 54673.5035 | 61288.1818
ВК. | 600 | . | 360 | . | 1400 | . | 8 | ТП | 600 | 360 | 1400 | 46.4064 | 3460.6818 | 38186.7036 | 45012.6791 | 18388.7801 | 56575.4837 | 63401.4592
ВК. | 600 | . | 360 | . | 1450 | . | 8 | ТП | 600 | 360 | 1450 | 47.8755 | 3625.4762 | 39355.8061 | 46393.0791 | 18906.1606 | 58261.9667 | 65299.2397
ВК. | 600 | . | 360 | . | 1500 | . | 8 | ТП | 600 | 360 | 1500 | 49.6578 | 3790.2706 | 41228.151 | 48463.7908 | 19639.0381 | 60867.1891 | 68102.8289
ВК. | 600 | . | 360 | . | 1550 | . | 8 | ТП | 600 | 360 | 1550 | 51.1269 | 3955.0649 | 42397.2536 | 49844.1909 | 20156.4186 | 62553.6722 | 70000.6095
ВК. | 600 | . | 360 | . | 1600 | . | 8 | ТП | 600 | 360 | 1600 | 52.5959 | 4119.8593 | 43566.3563 | 51224.5909 | 20673.7991 | 64240.1554 | 71898.39
ВК. | 600 | . | 360 | . | 1650 | . | 8 | ТП | 600 | 360 | 1650 | 54.0861 | 4284.6537 | 44735.4588 | 52604.9909 | 21406.6766 | 66142.1354 | 74011.6675
ВК. | 600 | . | 360 | . | 1700 | . | 8 | ТП | 600 | 360 | 1700 | 55.5551 | 4449.448 | 45904.5614 | 53985.3908 | 21924.0571 | 67828.6185 | 75909.4479
ВК. | 600 | . | 360 | . | 1750 | . | 8 | ТП | 600 | 360 | 1750 | 57.0453 | 4614.2424 | 47073.6639 | 55365.7908 | 22656.9346 | 69730.5985 | 78022.7254
ВК. | 600 | . | 360 | . | 1800 | . | 8 | ТП | 600 | 360 | 1800 | 58.5143 | 4779.0368 | 48242.7665 | 56746.1908 | 23174.3151 | 71417.0817 | 79920.5059
ВК. | 600 | . | 360 | . | 1850 | . | 8 | ТП | 600 | 360 | 1850 | 60.0045 | 4943.8312 | 49411.8692 | 58126.5907 | 23907.1927 | 73319.0619 | 82033.7835
ВК. | 600 | . | 360 | . | 1900 | . | 8 | ТП | 600 | 360 | 1900 | 61.4735 | 5108.6255 | 50580.9717 | 59506.9908 | 24424.5732 | 75005.5449 | 83931.564
ВК. | 600 | . | 360 | . | 1950 | . | 8 | ТП | 600 | 360 | 1950 | 63.1372 | 5273.4199 | 51894.2881 | 61032.485 | 24941.9537 | 76836.2418 | 85974.4387
ВК. | 600 | . | 360 | . | 2000 | . | 8 | ТП | 600 | 360 | 2000 | 64.7409 | 5438.2143 | 53278.8515 | 62705.11 | 25674.8312 | 78953.6827 | 88379.9412
ВК. | 600 | . | 360 | . | 2050 | . | 8 | ТП | 600 | 360 | 2050 | 66.21 | 5603.0087 | 54447.954 | 64085.51 | 26192.2117 | 80640.1657 | 90277.7217
ВК. | 600 | . | 360 | . | 2100 | . | 8 | ТП | 600 | 360 | 2100 | 67.7001 | 5767.803 | 55617.0566 | 65465.91 | 26925.0892 | 82542.1459 | 92390.9992
ВК. | 600 | . | 360 | . | 2150 | . | 8 | ТП | 600 | 360 | 2150 | 69.1692 | 5932.5974 | 56786.1591 | 66846.31 | 27442.4697 | 84228.6289 | 94288.7798
ВК. | 600 | . | 360 | . | 2200 | . | 8 | ТП | 600 | 360 | 2200 | 70.6593 | 6097.3918 | 57955.2618 | 68226.7099 | 28175.3472 | 86130.609 | 96402.0572
ВК. | 600 | . | 360 | . | 2250 | . | 8 | ТП | 600 | 360 | 2250 | 72.1284 | 6262.1861 | 59124.3643 | 69607.11 | 28692.7277 | 87817.092 | 98299.8377
ВК. | 600 | . | 360 | . | 2300 | . | 8 | ТП | 600 | 360 | 2300 | 73.5974 | 6426.9805 | 60293.4669 | 70987.51 | 29210.1083 | 89503.5751 | 100197.6182
ВК. | 600 | . | 360 | . | 2350 | . | 8 | ТП | 600 | 360 | 2350 | 75.0876 | 6591.7749 | 61462.5695 | 72367.9099 | 29942.9857 | 91405.5553 | 102310.8956
ВК. | 600 | . | 360 | . | 2400 | . | 8 | ТП | 600 | 360 | 2400 | 76.5566 | 6756.5693 | 62631.672 | 73748.3099 | 30460.3663 | 93092.0383 | 104208.6761
ВК. | 600 | . | 360 | . | 2450 | . | 8 | ТП | 600 | 360 | 2450 | 78.339 | 6921.3636 | 64504.017 | 75819.0216 | 31193.2437 | 95697.2607 | 107012.2653
ВК. | 600 | . | 360 | . | 2500 | . | 8 | ТП | 600 | 360 | 2500 | 79.808 | 7086.158 | 65673.1196 | 77199.4216 | 31710.6243 | 97383.7438 | 108910.0459
ВК. | 600 | . | 360 | . | 2550 | . | 8 | ТП | 600 | 360 | 2550 | 81.2982 | 7250.9524 | 66842.2222 | 78579.8216 | 32443.5019 | 99285.7241 | 111023.3235
ВК. | 600 | . | 360 | . | 2600 | . | 8 | ТП | 600 | 360 | 2600 | 82.7672 | 7415.7467 | 68011.3247 | 79960.2217 | 32960.8824 | 100972.2071 | 112921.104
ВК. | 600 | . | 360 | . | 2650 | . | 8 | ТП | 600 | 360 | 2650 | 84.2574 | 7580.5411 | 69180.4274 | 81340.6215 | 33693.7599 | 102874.1872 | 115034.3814
ВК. | 600 | . | 360 | . | 2700 | . | 8 | ТП | 600 | 360 | 2700 | 85.9211 | 7745.3355 | 70493.7438 | 82866.1158 | 34211.1404 | 104704.8841 | 117077.2561
ВК. | 600 | . | 360 | . | 2750 | . | 8 | ТП | 600 | 360 | 2750 | 87.3901 | 7910.1299 | 71662.8463 | 84246.5158 | 34728.5209 | 106391.3672 | 118975.0367
ВК. | 600 | . | 360 | . | 2800 | . | 8 | ТП | 600 | 360 | 2800 | 88.8803 | 8074.9242 | 72831.9489 | 85626.9158 | 35461.3984 | 108293.3473 | 121088.3142
ВК. | 600 | . | 360 | . | 2850 | . | 8 | ТП | 600 | 360 | 2850 | 90.3493 | 8239.7186 | 74001.0514 | 87007.3158 | 35978.7789 | 109979.8303 | 122986.0947
ВК. | 600 | . | 360 | . | 2900 | . | 8 | ТП | 600 | 360 | 2900 | 91.8395 | 8404.513 | 75170.154 | 88387.7157 | 36711.6564 | 111881.8104 | 125099.3721
ВК. | 600 | . | 360 | . | 2950 | . | 8 | ТП | 600 | 360 | 2950 | 93.3086 | 8569.3073 | 76339.2567 | 89768.1157 | 37229.0369 | 113568.2936 | 126997.1526
ВК. | 600 | . | 360 | . | 3000 | . | 8 | ТП | 600 | 360 | 3000 | 94.7987 | 8734.1017 | 78606.6372 | 91148.5158 | 37961.9144 | 116568.5515 | 129110.4301

## ВК.МАХ.90
Вернуться на главную страницу
Вернуться Калькулятор теплоотдач ВК
Артикул конвектора | [8 empty] | Размеры, мм и вес, кг |  |  |  | Теплоотдача при (95/85/20), Вт | Конвектор с корпусом из оцинкованной стали (ОЦ 1мм), крашеный в черный цвет, без решетки и рамки. | Конвектор с корпусом из нержавеющей стали (AISI 0,8мм), без решетки и окантовки. | Стоимость Решетки и рамки в составе конвектора. | Конвектор с корпусом из оцинкованной стали (ОЦ 1мм), крашеный в черный цвет, с алюминиевой решеткой и рамкой (либо окантовкой). | Конвектор с корпусом из нержавеющей стали (AISI 0,8мм), с алюминиевой решеткой и рамкой (либо окантовкой).
[9 empty] | Высота | Ширина | Длина | Вес изделия вместе с упаковкой, кг. |  | Цена руб. с НДС
Ширина конвектора 200 мм
Теплообменник 65х130 мм
ВК.МАХ | 90 | . | 200 | . | 600 | . | 2 | ТГ | 90 | 200 | 600 | 6.3535 | 120.6 | 12519.7929 | 14875.878 | 6107.5101 | 18627.303 | 20983.3881
ВК.МАХ | 90 | . | 200 | . | 650 | . | 2 | ТГ | 90 | 200 | 650 | 6.8189 | 144.72 | 13089.4013 | 15566.9747 | 6442.481 | 19531.8823 | 22009.4556
ВК.МАХ | 90 | . | 200 | . | 700 | . | 2 | ТГ | 90 | 200 | 700 | 7.2843 | 168.84 | 13659.0097 | 16258.0712 | 6992.9486 | 20651.9584 | 23251.0199
ВК.МАХ | 90 | . | 200 | . | 750 | . | 2 | ТГ | 90 | 200 | 750 | 7.7498 | 192.96 | 14228.6183 | 16949.1679 | 7327.9193 | 21556.5376 | 24277.0873
ВК.МАХ | 90 | . | 200 | . | 800 | . | 2 | ТГ | 90 | 200 | 800 | 8.2152 | 217.08 | 15132.4895 | 17653.3855 | 7662.89 | 22795.3795 | 25316.2755
ВК.МАХ | 90 | . | 200 | . | 850 | . | 2 | ТГ | 90 | 200 | 850 | 8.6806 | 241.2 | 15702.098 | 18344.482 | 8213.3577 | 23915.4557 | 26557.8398
ВК.МАХ | 90 | . | 200 | . | 900 | . | 2 | ТГ | 90 | 200 | 900 | 9.1461 | 265.32 | 16271.7064 | 19035.5787 | 8548.3285 | 24820.035 | 27583.9073
ВК.МАХ | 90 | . | 200 | . | 950 | . | 2 | ТГ | 90 | 200 | 950 | 9.6115 | 289.44 | 16841.3149 | 19726.6754 | 9098.7962 | 25940.1111 | 28825.4716
ВК.МАХ | 90 | . | 200 | . | 1000 | . | 2 | ТГ | 90 | 200 | 1000 | 10.155 | 313.56 | 17444.1978 | 20451.0467 | 9433.7669 | 26877.9647 | 29884.8136
ВК.МАХ | 90 | . | 200 | . | 1050 | . | 2 | ТГ | 90 | 200 | 1050 | 10.6204 | 337.68 | 18013.8062 | 21142.1432 | 9984.2346 | 27998.0408 | 31126.3778
ВК.МАХ | 90 | . | 200 | . | 1100 | . | 2 | ТГ | 90 | 200 | 1100 | 11.0859 | 361.8 | 18583.4146 | 21833.2399 | 10319.2054 | 28902.62 | 32152.4453
ВК.МАХ | 90 | . | 200 | . | 1150 | . | 2 | ТГ | 90 | 200 | 1150 | 11.5513 | 385.92 | 19153.0232 | 22524.3366 | 10654.1761 | 29807.1993 | 33178.5127
ВК.МАХ | 90 | . | 200 | . | 1200 | . | 2 | ТГ | 90 | 200 | 1200 | 12.0167 | 410.04 | 19722.6316 | 23215.4332 | 11204.6438 | 30927.2753 | 34420.0769
ВК.МАХ | 90 | . | 200 | . | 1250 | . | 2 | ТГ | 90 | 200 | 1250 | 12.4822 | 434.16 | 20292.24 | 23906.5299 | 11539.6145 | 31831.8544 | 35446.1443
ВК.МАХ | 90 | . | 200 | . | 1300 | . | 2 | ТГ | 90 | 200 | 1300 | 12.9476 | 458.28 | 20861.8484 | 24597.6266 | 12090.0821 | 32951.9305 | 36687.7087
ВК.МАХ | 90 | . | 200 | . | 1350 | . | 2 | ТГ | 90 | 200 | 1350 | 13.413 | 482.4 | 21431.4568 | 25288.7232 | 12425.053 | 33856.5098 | 37713.7762
ВК.МАХ | 90 | . | 200 | . | 1400 | . | 2 | ТГ | 90 | 200 | 1400 | 13.8785 | 506.52 | 22001.0654 | 25979.8198 | 12975.5206 | 34976.586 | 38955.3404
ВК.МАХ | 90 | . | 200 | . | 1450 | . | 2 | ТГ | 90 | 200 | 1450 | 14.3439 | 530.64 | 22570.6738 | 26670.9165 | 13310.4913 | 35881.1651 | 39981.4078
ВК.МАХ | 90 | . | 200 | . | 1500 | . | 2 | ТГ | 90 | 200 | 1500 | 15.0074 | 554.76 | 23669.0853 | 27988.5696 | 13860.959 | 37530.0443 | 41849.5286
ВК.МАХ | 90 | . | 200 | . | 1550 | . | 2 | ТГ | 90 | 200 | 1550 | 15.4728 | 578.88 | 24238.6939 | 28679.6663 | 14195.9298 | 38434.6237 | 42875.5961
ВК.МАХ | 90 | . | 200 | . | 1600 | . | 2 | ТГ | 90 | 200 | 1600 | 15.9382 | 603 | 24808.3023 | 29370.7629 | 14530.9005 | 39339.2028 | 43901.6634
ВК.МАХ | 90 | . | 200 | . | 1650 | . | 2 | ТГ | 90 | 200 | 1650 | 16.4037 | 627.12 | 25377.9107 | 30061.8596 | 15081.3682 | 40459.2789 | 45143.2278
ВК.МАХ | 90 | . | 200 | . | 1700 | . | 2 | ТГ | 90 | 200 | 1700 | 16.8691 | 651.24 | 25947.5191 | 30752.9563 | 15416.3389 | 41363.858 | 46169.2951
ВК.МАХ | 90 | . | 200 | . | 1750 | . | 2 | ТГ | 90 | 200 | 1750 | 17.3345 | 675.36 | 26517.1275 | 31444.0529 | 15966.8066 | 42483.9341 | 47410.8595
ВК.МАХ | 90 | . | 200 | . | 1800 | . | 2 | ТГ | 90 | 200 | 1800 | 17.8 | 699.48 | 27086.7361 | 32135.1495 | 16301.7774 | 43388.5134 | 48436.9269
ВК.МАХ | 90 | . | 200 | . | 1850 | . | 2 | ТГ | 90 | 200 | 1850 | 18.2654 | 723.6 | 27656.3445 | 32826.2462 | 16852.2451 | 44508.5895 | 49678.4913
ВК.МАХ | 90 | . | 200 | . | 1900 | . | 2 | ТГ | 90 | 200 | 1900 | 18.7309 | 747.72 | 28225.9529 | 33517.3429 | 17187.2158 | 45413.1686 | 50704.5586
ВК.МАХ | 90 | . | 200 | . | 1950 | . | 2 | ТГ | 90 | 200 | 1950 | 19.1963 | 771.84 | 28795.5613 | 34208.4395 | 17522.1864 | 46317.7477 | 51730.6259
ВК.МАХ | 90 | . | 200 | . | 2000 | . | 2 | ТГ | 90 | 200 | 2000 | 19.7398 | 795.96 | 29768.9208 | 35029.3803 | 18072.6543 | 47841.5751 | 53102.0346
ВК.МАХ | 90 | . | 200 | . | 2050 | . | 2 | ТГ | 90 | 200 | 2050 | 20.2052 | 820.08 | 30338.5292 | 35720.477 | 18407.6249 | 48746.1542 | 54128.102
ВК.МАХ | 90 | . | 200 | . | 2100 | . | 2 | ТГ | 90 | 200 | 2100 | 20.6706 | 844.2 | 30908.1376 | 36411.5737 | 18958.0926 | 49866.2303 | 55369.6663
ВК.МАХ | 90 | . | 200 | . | 2150 | . | 2 | ТГ | 90 | 200 | 2150 | 21.1361 | 868.32 | 31477.7462 | 37102.6703 | 19293.0633 | 50770.8095 | 56395.7336
ВК.МАХ | 90 | . | 200 | . | 2200 | . | 2 | ТГ | 90 | 200 | 2200 | 21.6015 | 892.44 | 32047.3546 | 37793.767 | 19843.531 | 51890.8856 | 57637.298
ВК.МАХ | 90 | . | 200 | . | 2250 | . | 2 | ТГ | 90 | 200 | 2250 | 22.0669 | 916.56 | 32616.963 | 38484.8637 | 20178.5018 | 52795.4648 | 58663.3655
ВК.МАХ | 90 | . | 200 | . | 2300 | . | 2 | ТГ | 90 | 200 | 2300 | 22.5324 | 940.68 | 33186.5714 | 39175.9602 | 20513.4725 | 53700.0439 | 59689.4327
ВК.МАХ | 90 | . | 200 | . | 2350 | . | 2 | ТГ | 90 | 200 | 2350 | 22.9978 | 964.8 | 33756.1798 | 39867.0569 | 21063.9402 | 54820.12 | 60930.9971
ВК.МАХ | 90 | . | 200 | . | 2400 | . | 2 | ТГ | 90 | 200 | 2400 | 23.4632 | 988.92 | 34325.7882 | 40558.1536 | 21398.9109 | 55724.6991 | 61957.0645
ВК.МАХ | 90 | . | 200 | . | 2450 | . | 2 | ТГ | 90 | 200 | 2450 | 23.9287 | 1013.04 | 34895.3968 | 41249.2503 | 21949.3787 | 56844.7755 | 63198.629
ВК.МАХ | 90 | . | 200 | . | 2500 | . | 2 | ТГ | 90 | 200 | 2500 | 24.5922 | 1037.16 | 35993.8083 | 42566.9034 | 22284.3494 | 58278.1577 | 64851.2528
ВК.МАХ | 90 | . | 200 | . | 2550 | . | 2 | ТГ | 90 | 200 | 2550 | 25.0576 | 1061.28 | 36897.6797 | 43271.1208 | 22834.8171 | 59732.4967 | 66105.9379
ВК.МАХ | 90 | . | 200 | . | 2600 | . | 2 | ТГ | 90 | 200 | 2600 | 25.523 | 1085.4 | 37467.2881 | 43962.2175 | 23169.7877 | 60637.0758 | 67132.0053
ВК.МАХ | 90 | . | 200 | . | 2650 | . | 2 | ТГ | 90 | 200 | 2650 | 25.9885 | 1109.52 | 38036.8965 | 44653.3142 | 23720.2554 | 61757.1519 | 68373.5697
ВК.МАХ | 90 | . | 200 | . | 2700 | . | 2 | ТГ | 90 | 200 | 2700 | 26.4539 | 1133.64 | 38606.5051 | 45344.4109 | 24055.2262 | 62661.7313 | 69399.6372
ВК.МАХ | 90 | . | 200 | . | 2750 | . | 2 | ТГ | 90 | 200 | 2750 | 26.9193 | 1157.76 | 39176.1135 | 46035.5075 | 24390.1969 | 63566.3104 | 70425.7044
ВК.МАХ | 90 | . | 200 | . | 2800 | . | 2 | ТГ | 90 | 200 | 2800 | 27.3848 | 1181.88 | 39745.7219 | 46726.6042 | 24940.6646 | 64686.3865 | 71667.2688
ВК.МАХ | 90 | . | 200 | . | 2850 | . | 2 | ТГ | 90 | 200 | 2850 | 27.8502 | 1206 | 40315.3303 | 47417.7009 | 25275.6353 | 65590.9656 | 72693.3362
ВК.МАХ | 90 | . | 200 | . | 2900 | . | 2 | ТГ | 90 | 200 | 2900 | 28.3156 | 1230.12 | 40884.9387 | 48108.7974 | 25826.103 | 66711.0417 | 73934.9004
ВК.МАХ | 90 | . | 200 | . | 2950 | . | 2 | ТГ | 90 | 200 | 2950 | 28.7811 | 1254.24 | 41454.5472 | 48799.8941 | 26161.0738 | 67615.6211 | 74960.9679
ВК.МАХ | 90 | . | 200 | . | 3000 | . | 2 | ТГ | 90 | 200 | 3000 | 29.4026 | 1278.36 | 42217.2949 | 49684.1301 | 26711.5415 | 68928.8364 | 76395.6716
Ширина конвектора 260 мм
Теплообменник 65х130 мм
ВК.МАХ | 90 | . | 260 | . | 600 | . | 2 | ТГ | 90 | 260 | 600 | 7.4932 | 159.84 | 13264.862 | 16107.4116 | 7043.0237 | 20307.8857 | 23150.4352
ВК.МАХ | 90 | . | 260 | . | 650 | . | 2 | ТГ | 90 | 260 | 650 | 8.0185 | 191.808 | 13861.9314 | 16845.1514 | 7446.3981 | 21308.3295 | 24291.5495
ВК.МАХ | 90 | . | 260 | . | 700 | . | 2 | ТГ | 90 | 260 | 700 | 8.5438 | 223.776 | 14459.0006 | 17582.8912 | 8065.2695 | 22524.2701 | 25648.1607
ВК.МАХ | 90 | . | 260 | . | 750 | . | 2 | ТГ | 90 | 260 | 750 | 9.0691 | 255.744 | 15056.0698 | 18320.6311 | 8468.6439 | 23524.7137 | 26789.2749
ВК.МАХ | 90 | . | 260 | . | 800 | . | 2 | ТГ | 90 | 260 | 800 | 9.5944 | 287.712 | 15989.3422 | 19071.4918 | 8872.0183 | 24861.3605 | 27943.51
ВК.МАХ | 90 | . | 260 | . | 850 | . | 2 | ТГ | 90 | 260 | 850 | 10.1197 | 319.68 | 16586.4115 | 19809.2316 | 9490.8897 | 26077.3012 | 29300.1213
ВК.МАХ | 90 | . | 260 | . | 900 | . | 2 | ТГ | 90 | 260 | 900 | 10.645 | 351.648 | 17183.4808 | 20546.9714 | 9894.2641 | 27077.7448 | 30441.2355
ВК.МАХ | 90 | . | 260 | . | 950 | . | 2 | ТГ | 90 | 260 | 950 | 11.1703 | 383.616 | 17780.55 | 21284.7112 | 10513.1355 | 28293.6855 | 31797.8467
ВК.МАХ | 90 | . | 260 | . | 1000 | . | 2 | ТГ | 90 | 260 | 1000 | 11.797 | 415.584 | 18420.8761 | 22065.708 | 10916.5099 | 29337.386 | 32982.2178
ВК.МАХ | 90 | . | 260 | . | 1050 | . | 2 | ТГ | 90 | 260 | 1050 | 12.3223 | 447.552 | 19017.9455 | 22803.4478 | 11535.3811 | 30553.3266 | 34338.8289
ВК.МАХ | 90 | . | 260 | . | 1100 | . | 2 | ТГ | 90 | 260 | 1100 | 12.8476 | 479.52 | 19615.0147 | 23541.1876 | 11938.7555 | 31553.7702 | 35479.9432
ВК.МАХ | 90 | . | 260 | . | 1150 | . | 2 | ТГ | 90 | 260 | 1150 | 13.3729 | 511.488 | 20212.0839 | 24278.9275 | 12342.1299 | 32554.2139 | 36621.0574
ВК.МАХ | 90 | . | 260 | . | 1200 | . | 2 | ТГ | 90 | 260 | 1200 | 13.8982 | 543.456 | 20809.1533 | 25016.6673 | 12961.0013 | 33770.1546 | 37977.6686
ВК.МАХ | 90 | . | 260 | . | 1250 | . | 2 | ТГ | 90 | 260 | 1250 | 14.4235 | 575.424 | 21406.2225 | 25754.4071 | 13364.3757 | 34770.5982 | 39118.7829
ВК.МАХ | 90 | . | 260 | . | 1300 | . | 2 | ТГ | 90 | 260 | 1300 | 14.9488 | 607.392 | 22003.2917 | 26492.1469 | 13983.2471 | 35986.5388 | 40475.3941
ВК.МАХ | 90 | . | 260 | . | 1350 | . | 2 | ТГ | 90 | 260 | 1350 | 15.4741 | 639.36 | 22600.3609 | 27229.8868 | 14386.6215 | 36986.9825 | 41616.5083
ВК.МАХ | 90 | . | 260 | . | 1400 | . | 2 | ТГ | 90 | 260 | 1400 | 15.9994 | 671.328 | 23197.4303 | 27967.6266 | 15005.4929 | 38202.9232 | 42973.1195
ВК.МАХ | 90 | . | 260 | . | 1450 | . | 2 | ТГ | 90 | 260 | 1450 | 16.5247 | 703.296 | 23794.4995 | 28705.3664 | 15408.8673 | 39203.3668 | 44114.2338
ВК.МАХ | 90 | . | 260 | . | 1500 | . | 2 | ТГ | 90 | 260 | 1500 | 17.3082 | 735.264 | 24981.4017 | 30160.6168 | 16027.7387 | 41009.1404 | 46188.3556
ВК.МАХ | 90 | . | 260 | . | 1550 | . | 2 | ТГ | 90 | 260 | 1550 | 17.8335 | 767.232 | 25578.4709 | 30898.3567 | 16431.1131 | 42009.584 | 47329.4698
ВК.МАХ | 90 | . | 260 | . | 1600 | . | 2 | ТГ | 90 | 260 | 1600 | 18.3588 | 799.2 | 26175.5401 | 31636.0965 | 16834.4875 | 43010.0276 | 48470.584
ВК.МАХ | 90 | . | 260 | . | 1650 | . | 2 | ТГ | 90 | 260 | 1650 | 18.8841 | 831.168 | 26772.6094 | 32373.8363 | 17453.3588 | 44225.9682 | 49827.1951
ВК.МАХ | 90 | . | 260 | . | 1700 | . | 2 | ТГ | 90 | 260 | 1700 | 19.4094 | 863.136 | 27369.6787 | 33111.5762 | 17856.7332 | 45226.4119 | 50968.3094
ВК.МАХ | 90 | . | 260 | . | 1750 | . | 2 | ТГ | 90 | 260 | 1750 | 19.9347 | 895.104 | 27966.7479 | 33849.316 | 18475.6046 | 46442.3525 | 52324.9206
ВК.МАХ | 90 | . | 260 | . | 1800 | . | 2 | ТГ | 90 | 260 | 1800 | 20.46 | 927.072 | 28563.8172 | 34587.0558 | 18878.979 | 47442.7962 | 53466.0348
ВК.МАХ | 90 | . | 260 | . | 1850 | . | 2 | ТГ | 90 | 260 | 1850 | 20.9853 | 959.04 | 29160.8865 | 35324.7956 | 19497.8504 | 48658.7369 | 54822.646
ВК.МАХ | 90 | . | 260 | . | 1900 | . | 2 | ТГ | 90 | 260 | 1900 | 21.5106 | 991.008 | 29757.9557 | 36062.5355 | 19901.2248 | 49659.1805 | 55963.7603
ВК.МАХ | 90 | . | 260 | . | 1950 | . | 2 | ТГ | 90 | 260 | 1950 | 22.0359 | 1022.976 | 30355.025 | 36800.2753 | 20304.5992 | 50659.6242 | 57104.8745
ВК.МАХ | 90 | . | 260 | . | 2000 | . | 2 | ТГ | 90 | 260 | 2000 | 22.6626 | 1054.944 | 31367.7679 | 37677.8417 | 20923.4706 | 52291.2385 | 58601.3123
ВК.МАХ | 90 | . | 260 | . | 2050 | . | 2 | ТГ | 90 | 260 | 2050 | 23.1879 | 1086.912 | 31964.8371 | 38415.5815 | 21326.845 | 53291.6821 | 59742.4265
ВК.МАХ | 90 | . | 260 | . | 2100 | . | 2 | ТГ | 90 | 260 | 2100 | 23.7132 | 1118.88 | 32561.9064 | 39153.3213 | 21945.7164 | 54507.6227 | 61099.0377
ВК.МАХ | 90 | . | 260 | . | 2150 | . | 2 | ТГ | 90 | 260 | 2150 | 24.2385 | 1150.848 | 33158.9757 | 39891.0612 | 22349.0908 | 55508.0665 | 62240.1519
ВК.МАХ | 90 | . | 260 | . | 2200 | . | 2 | ТГ | 90 | 260 | 2200 | 24.7638 | 1182.816 | 33756.0449 | 40628.801 | 22967.9622 | 56724.0071 | 63596.7632
ВК.МАХ | 90 | . | 260 | . | 2250 | . | 2 | ТГ | 90 | 260 | 2250 | 25.2891 | 1214.784 | 34353.1142 | 41366.5408 | 23371.3365 | 57724.4506 | 64737.8773
ВК.МАХ | 90 | . | 260 | . | 2300 | . | 2 | ТГ | 90 | 260 | 2300 | 25.8144 | 1246.752 | 34950.1834 | 42104.2806 | 23774.7109 | 58724.8942 | 65878.9915
ВК.МАХ | 90 | . | 260 | . | 2350 | . | 2 | ТГ | 90 | 260 | 2350 | 26.3397 | 1278.72 | 35547.2527 | 42842.0205 | 24393.5823 | 59940.835 | 67235.6027
ВК.МАХ | 90 | . | 260 | . | 2400 | . | 2 | ТГ | 90 | 260 | 2400 | 26.865 | 1310.688 | 36144.322 | 43579.7603 | 24796.9567 | 60941.2786 | 68376.717
ВК.МАХ | 90 | . | 260 | . | 2450 | . | 2 | ТГ | 90 | 260 | 2450 | 27.3903 | 1342.656 | 36741.3912 | 44317.5001 | 25415.8281 | 62157.2192 | 69733.3282
ВК.МАХ | 90 | . | 260 | . | 2500 | . | 2 | ТГ | 90 | 260 | 2500 | 28.1738 | 1374.624 | 37928.2933 | 45772.7505 | 25819.2025 | 63747.4958 | 71591.953
ВК.МАХ | 90 | . | 260 | . | 2550 | . | 2 | ТГ | 90 | 260 | 2550 | 28.6991 | 1406.592 | 38861.5657 | 46523.6112 | 26438.0738 | 65299.6395 | 72961.6851
ВК.МАХ | 90 | . | 260 | . | 2600 | . | 2 | ТГ | 90 | 260 | 2600 | 29.2244 | 1438.56 | 39458.635 | 47261.3511 | 26841.4483 | 66300.0833 | 74102.7993
ВК.МАХ | 90 | . | 260 | . | 2650 | . | 2 | ТГ | 90 | 260 | 2650 | 29.7497 | 1470.528 | 40055.7043 | 47999.0909 | 27460.3196 | 67516.0239 | 75459.4105
ВК.МАХ | 90 | . | 260 | . | 2700 | . | 2 | ТГ | 90 | 260 | 2700 | 30.275 | 1502.496 | 40652.7735 | 48736.8307 | 27863.694 | 68516.4675 | 76600.5248
ВК.МАХ | 90 | . | 260 | . | 2750 | . | 2 | ТГ | 90 | 260 | 2750 | 30.8003 | 1534.464 | 41249.8427 | 49474.5706 | 28267.0685 | 69516.9112 | 77741.639
ВК.МАХ | 90 | . | 260 | . | 2800 | . | 2 | ТГ | 90 | 260 | 2800 | 31.3256 | 1566.432 | 41846.9121 | 50212.3104 | 28885.9397 | 70732.8518 | 79098.2501
ВК.МАХ | 90 | . | 260 | . | 2850 | . | 2 | ТГ | 90 | 260 | 2850 | 31.8509 | 1598.4 | 42443.9813 | 50950.0502 | 29289.3141 | 71733.2954 | 80239.3643
ВК.МАХ | 90 | . | 260 | . | 2900 | . | 2 | ТГ | 90 | 260 | 2900 | 32.3762 | 1630.368 | 43041.0505 | 51687.79 | 29908.1855 | 72949.236 | 81595.9756
ВК.МАХ | 90 | . | 260 | . | 2950 | . | 2 | ТГ | 90 | 260 | 2950 | 32.9015 | 1662.336 | 43638.1199 | 52425.5299 | 30311.5599 | 73949.6798 | 82737.0898
ВК.МАХ | 90 | . | 260 | . | 3000 | . | 2 | ТГ | 90 | 260 | 3000 | 33.6297 | 1694.304 | 44448.2931 | 53376.3737 | 30930.4313 | 75378.7244 | 84306.805
Ширина конвектора 300 мм
Теплообменник 65х130 мм
ВК.МАХ | 90 | . | 300 | . | 600 | . | 2 | ТГ | 90 | 300 | 600 | 8.253 | 179.5351 | 13744.0803 | 16910.9395 | 7666.6994 | 21410.7798 | 24577.6389
ВК.МАХ | 90 | . | 300 | . | 650 | . | 2 | ТГ | 90 | 300 | 650 | 8.8182 | 215.4421 | 14359.4569 | 17679.7747 | 8115.6762 | 22475.1331 | 25795.4509
ВК.МАХ | 90 | . | 300 | . | 700 | . | 2 | ТГ | 90 | 300 | 700 | 9.3834 | 251.3491 | 14974.8334 | 18448.61 | 8780.1501 | 23754.9835 | 27228.7601
ВК.МАХ | 90 | . | 300 | . | 750 | . | 2 | ТГ | 90 | 300 | 750 | 9.9486 | 287.2562 | 15590.2098 | 19217.4452 | 9229.1269 | 24819.3367 | 28446.5721
ВК.МАХ | 90 | . | 300 | . | 800 | . | 2 | ТГ | 90 | 300 | 800 | 10.5138 | 323.1632 | 16543.0829 | 19999.4015 | 9678.1037 | 26221.1866 | 29677.5052
ВК.МАХ | 90 | . | 300 | . | 850 | . | 2 | ТГ | 90 | 300 | 850 | 11.079 | 359.0702 | 17158.4594 | 20768.2367 | 10342.5776 | 27501.037 | 31110.8143
ВК.МАХ | 90 | . | 300 | . | 900 | . | 2 | ТГ | 90 | 300 | 900 | 11.6442 | 394.9772 | 17773.8358 | 21537.072 | 10791.5544 | 28565.3902 | 32328.6264
ВК.МАХ | 90 | . | 300 | . | 950 | . | 2 | ТГ | 90 | 300 | 950 | 12.2094 | 430.8842 | 18389.2123 | 22305.9072 | 11456.0282 | 29845.2405 | 33761.9354
ВК.МАХ | 90 | . | 300 | . | 1000 | . | 2 | ТГ | 90 | 300 | 1000 | 12.8917 | 466.7913 | 19054.5006 | 23124.6543 | 11905.0051 | 30959.5057 | 35029.6594
ВК.МАХ | 90 | . | 300 | . | 1050 | . | 2 | ТГ | 90 | 300 | 1050 | 13.4569 | 502.6983 | 19669.877 | 23893.4897 | 12569.4789 | 32239.3559 | 36462.9686
ВК.МАХ | 90 | . | 300 | . | 1100 | . | 2 | ТГ | 90 | 300 | 1100 | 14.0221 | 538.6053 | 20285.2535 | 24662.3249 | 13018.4558 | 33303.7093 | 37680.7807
ВК.МАХ | 90 | . | 300 | . | 1150 | . | 2 | ТГ | 90 | 300 | 1150 | 14.5873 | 574.5123 | 20900.63 | 25431.1602 | 13467.4326 | 34368.0626 | 38898.5928
ВК.МАХ | 90 | . | 300 | . | 1200 | . | 2 | ТГ | 90 | 300 | 1200 | 15.1525 | 610.4193 | 21516.0064 | 26199.9954 | 14131.9064 | 35647.9128 | 40331.9018
ВК.МАХ | 90 | . | 300 | . | 1250 | . | 2 | ТГ | 90 | 300 | 1250 | 15.7177 | 646.3264 | 22131.3829 | 26968.8307 | 14580.8833 | 36712.2662 | 41549.714
ВК.МАХ | 90 | . | 300 | . | 1300 | . | 2 | ТГ | 90 | 300 | 1300 | 16.2829 | 682.2334 | 22746.7595 | 27737.6661 | 15245.3571 | 37992.1165 | 42983.0232
ВК.МАХ | 90 | . | 300 | . | 1350 | . | 2 | ТГ | 90 | 300 | 1350 | 16.8481 | 718.1404 | 23362.1358 | 28506.5013 | 15694.3339 | 39056.4697 | 44200.8352
ВК.МАХ | 90 | . | 300 | . | 1400 | . | 2 | ТГ | 90 | 300 | 1400 | 17.4133 | 754.0474 | 23977.5124 | 29275.3366 | 16358.8078 | 40336.3201 | 45634.1444
ВК.МАХ | 90 | . | 300 | . | 1450 | . | 2 | ТГ | 90 | 300 | 1450 | 17.9786 | 789.9544 | 24592.8889 | 30044.1718 | 16807.7846 | 41400.6735 | 46851.9564
ВК.МАХ | 90 | . | 300 | . | 1500 | . | 2 | ТГ | 90 | 300 | 1500 | 18.8421 | 825.8615 | 25830.0374 | 31582.4065 | 17472.2585 | 43302.2959 | 49054.665
ВК.МАХ | 90 | . | 300 | . | 1550 | . | 2 | ТГ | 90 | 300 | 1550 | 19.4073 | 861.7685 | 26445.4139 | 32351.2418 | 17921.2353 | 44366.6492 | 50272.4771
ВК.МАХ | 90 | . | 300 | . | 1600 | . | 2 | ТГ | 90 | 300 | 1600 | 19.9725 | 897.6755 | 27060.7903 | 33120.0772 | 18370.2121 | 45431.0024 | 51490.2893
ВК.МАХ | 90 | . | 300 | . | 1650 | . | 2 | ТГ | 90 | 300 | 1650 | 20.5377 | 933.5825 | 27676.1668 | 33888.9124 | 19034.686 | 46710.8528 | 52923.5984
ВК.МАХ | 90 | . | 300 | . | 1700 | . | 2 | ТГ | 90 | 300 | 1700 | 21.1029 | 969.4895 | 28291.5433 | 34657.7477 | 19483.6628 | 47775.2061 | 54141.4105
ВК.МАХ | 90 | . | 300 | . | 1750 | . | 2 | ТГ | 90 | 300 | 1750 | 21.6681 | 1005.3966 | 28906.9197 | 35426.5829 | 20148.1367 | 49055.0564 | 55574.7196
ВК.МАХ | 90 | . | 300 | . | 1800 | . | 2 | ТГ | 90 | 300 | 1800 | 22.2333 | 1041.3036 | 29522.2962 | 36195.4182 | 20597.1135 | 50119.4097 | 56792.5317
ВК.МАХ | 90 | . | 300 | . | 1850 | . | 2 | ТГ | 90 | 300 | 1850 | 22.7985 | 1077.2106 | 30137.6728 | 36964.2536 | 21261.5873 | 51399.26 | 58225.8408
ВК.МАХ | 90 | . | 300 | . | 1900 | . | 2 | ТГ | 90 | 300 | 1900 | 23.3637 | 1113.1176 | 30753.0491 | 37733.0888 | 21710.5642 | 52463.6133 | 59443.653
ВК.МАХ | 90 | . | 300 | . | 1950 | . | 2 | ТГ | 90 | 300 | 1950 | 23.9289 | 1149.0246 | 31368.4257 | 38501.9241 | 22159.541 | 53527.9667 | 60661.4651
ВК.МАХ | 90 | . | 300 | . | 2000 | . | 2 | ТГ | 90 | 300 | 2000 | 24.6112 | 1184.9317 | 32407.4242 | 39417.2408 | 22824.0148 | 55231.439 | 62241.2555
ВК.МАХ | 90 | . | 300 | . | 2050 | . | 2 | ТГ | 90 | 300 | 2050 | 25.1764 | 1220.8387 | 33022.8006 | 40186.076 | 23272.9917 | 56295.7923 | 63459.0677
ВК.МАХ | 90 | . | 300 | . | 2100 | . | 2 | ТГ | 90 | 300 | 2100 | 25.7416 | 1256.7457 | 33638.1771 | 40954.9114 | 23937.4655 | 57575.6426 | 64892.3769
ВК.МАХ | 90 | . | 300 | . | 2150 | . | 2 | ТГ | 90 | 300 | 2150 | 26.3068 | 1292.6527 | 34253.5536 | 41723.7467 | 24386.4424 | 58639.996 | 66110.1891
ВК.МАХ | 90 | . | 300 | . | 2200 | . | 2 | ТГ | 90 | 300 | 2200 | 26.872 | 1328.5597 | 34868.9301 | 42492.5819 | 25050.9162 | 59919.8463 | 67543.4981
ВК.МАХ | 90 | . | 300 | . | 2250 | . | 2 | ТГ | 90 | 300 | 2250 | 27.4372 | 1364.4668 | 35484.3065 | 43261.4172 | 25499.893 | 60984.1995 | 68761.3101
ВК.МАХ | 90 | . | 300 | . | 2300 | . | 2 | ТГ | 90 | 300 | 2300 | 28.0024 | 1400.3738 | 36099.683 | 44030.2524 | 25948.8699 | 62048.5529 | 69979.1223
ВК.МАХ | 90 | . | 300 | . | 2350 | . | 2 | ТГ | 90 | 300 | 2350 | 28.5676 | 1436.2808 | 36715.0595 | 44799.0878 | 26613.3437 | 63328.4032 | 71412.4315
ВК.МАХ | 90 | . | 300 | . | 2400 | . | 2 | ТГ | 90 | 300 | 2400 | 29.1328 | 1472.1878 | 37330.4359 | 45567.9231 | 27062.3205 | 64392.7564 | 72630.2435
ВК.МАХ | 90 | . | 300 | . | 2450 | . | 2 | ТГ | 90 | 300 | 2450 | 29.698 | 1508.0948 | 37945.8124 | 46336.7583 | 27726.7944 | 65672.6068 | 74063.5527
ВК.МАХ | 90 | . | 300 | . | 2500 | . | 2 | ТГ | 90 | 300 | 2500 | 30.5615 | 1544.0019 | 39182.961 | 47874.993 | 28175.7712 | 67358.7322 | 76050.7642
ВК.МАХ | 90 | . | 300 | . | 2550 | . | 2 | ТГ | 90 | 300 | 2550 | 31.1267 | 1579.9089 | 40135.8341 | 48656.9491 | 28840.2451 | 68976.0792 | 77497.1942
ВК.МАХ | 90 | . | 300 | . | 2600 | . | 2 | ТГ | 90 | 300 | 2600 | 31.6919 | 1615.8159 | 40751.2105 | 49425.7844 | 29289.2219 | 70040.4324 | 78715.0063
ВК.МАХ | 90 | . | 300 | . | 2650 | . | 2 | ТГ | 90 | 300 | 2650 | 32.2572 | 1651.7229 | 41366.587 | 50194.6198 | 29953.6957 | 71320.2827 | 80148.3154
ВК.МАХ | 90 | . | 300 | . | 2700 | . | 2 | ТГ | 90 | 300 | 2700 | 32.8224 | 1687.6299 | 41981.9635 | 50963.455 | 30402.6726 | 72384.6361 | 81366.1276
ВК.МАХ | 90 | . | 300 | . | 2750 | . | 2 | ТГ | 90 | 300 | 2750 | 33.3876 | 1723.537 | 42597.3399 | 51732.2903 | 30851.6494 | 73448.9893 | 82583.9397
ВК.МАХ | 90 | . | 300 | . | 2800 | . | 2 | ТГ | 90 | 300 | 2800 | 33.9528 | 1759.444 | 43212.7164 | 52501.1255 | 31516.1232 | 74728.8396 | 84017.2487
ВК.МАХ | 90 | . | 300 | . | 2850 | . | 2 | ТГ | 90 | 300 | 2850 | 34.518 | 1795.351 | 43828.0929 | 53269.9608 | 31965.1001 | 75793.193 | 85235.0609
ВК.МАХ | 90 | . | 300 | . | 2900 | . | 2 | ТГ | 90 | 300 | 2900 | 35.0832 | 1831.258 | 44443.4693 | 54038.7962 | 32629.5739 | 77073.0432 | 86668.37
ВК.МАХ | 90 | . | 300 | . | 2950 | . | 2 | ТГ | 90 | 300 | 2950 | 35.6484 | 1867.165 | 45058.8458 | 54807.6314 | 33078.5508 | 78137.3966 | 87886.1822
ВК.МАХ | 90 | . | 300 | . | 3000 | . | 2 | ТГ | 90 | 300 | 3000 | 36.4477 | 1903.0721 | 45900.6362 | 55802.8805 | 33743.0246 | 79643.6607 | 89545.9051
Ширина конвектора 360 мм
Теплообменник 65х130 мм
ВК.МАХ | 90 | . | 360 | . | 600 | . | 2 | ТГ | 90 | 360 | 600 | 9.4895 | 209.6149 | 14489.1495 | 18142.4731 | 8602.2129 | 23091.3624 | 26744.686
ВК.МАХ | 90 | . | 360 | . | 650 | . | 2 | ТГ | 90 | 360 | 650 | 10.1226 | 251.5378 | 15131.9868 | 18957.9514 | 9119.5934 | 24251.5803 | 28077.5449
ВК.МАХ | 90 | . | 360 | . | 700 | . | 2 | ТГ | 90 | 360 | 700 | 10.7557 | 293.4608 | 15774.8242 | 19773.43 | 9852.4709 | 25627.2951 | 29625.9009
ВК.МАХ | 90 | . | 360 | . | 750 | . | 2 | ТГ | 90 | 360 | 750 | 11.3889 | 335.3838 | 16417.6615 | 20588.9084 | 10369.8514 | 26787.5129 | 30958.7598
ВК.МАХ | 90 | . | 360 | . | 800 | . | 2 | ТГ | 90 | 360 | 800 | 12.022 | 377.3067 | 17399.9356 | 21417.5077 | 10887.232 | 28287.1675 | 32304.7397
ВК.МАХ | 90 | . | 360 | . | 850 | . | 2 | ТГ | 90 | 360 | 850 | 12.6551 | 419.2297 | 18042.7729 | 22232.9861 | 11620.1094 | 29662.8824 | 33853.0956
ВК.МАХ | 90 | . | 360 | . | 900 | . | 2 | ТГ | 90 | 360 | 900 | 13.2883 | 461.1527 | 18685.6101 | 23048.4647 | 12137.49 | 30823.1001 | 35185.9546
ВК.МАХ | 90 | . | 360 | . | 950 | . | 2 | ТГ | 90 | 360 | 950 | 13.9214 | 503.0757 | 19328.4474 | 23863.943 | 12870.3674 | 32198.8149 | 36734.3105
ВК.МАХ | 90 | . | 360 | . | 1000 | . | 2 | ТГ | 90 | 360 | 1000 | 14.695 | 544.9986 | 20031.1789 | 24739.3157 | 13387.748 | 33418.9269 | 38127.0637
ВК.МАХ | 90 | . | 360 | . | 1050 | . | 2 | ТГ | 90 | 360 | 1050 | 15.3281 | 586.9216 | 20674.0163 | 25554.7941 | 14120.6255 | 34794.6417 | 39675.4196
ВК.МАХ | 90 | . | 360 | . | 1100 | . | 2 | ТГ | 90 | 360 | 1100 | 15.9613 | 628.8446 | 21316.8536 | 26370.2726 | 14638.006 | 35954.8595 | 41008.2786
ВК.МАХ | 90 | . | 360 | . | 1150 | . | 2 | ТГ | 90 | 360 | 1150 | 16.5944 | 670.7676 | 21959.6908 | 27185.751 | 15155.3865 | 37115.0772 | 42341.1375
ВК.МАХ | 90 | . | 360 | . | 1200 | . | 2 | ТГ | 90 | 360 | 1200 | 17.2275 | 712.6905 | 22602.5281 | 28001.2296 | 15888.2641 | 38490.7922 | 43889.4936
ВК.МАХ | 90 | . | 360 | . | 1250 | . | 2 | ТГ | 90 | 360 | 1250 | 17.8607 | 754.6135 | 23245.3654 | 28816.7079 | 16405.6446 | 39651.01 | 45222.3525
ВК.МАХ | 90 | . | 360 | . | 1300 | . | 2 | ТГ | 90 | 360 | 1300 | 18.4938 | 796.5365 | 23888.2028 | 29632.1865 | 17138.5221 | 41026.7248 | 46770.7086
ВК.МАХ | 90 | . | 360 | . | 1350 | . | 2 | ТГ | 90 | 360 | 1350 | 19.1269 | 838.4594 | 24531.0401 | 30447.6649 | 17655.9026 | 42186.9427 | 48103.5674
ВК.МАХ | 90 | . | 360 | . | 1400 | . | 2 | ТГ | 90 | 360 | 1400 | 19.7601 | 880.3824 | 25173.8773 | 31263.1434 | 18388.7801 | 43562.6574 | 49651.9235
ВК.МАХ | 90 | . | 360 | . | 1450 | . | 2 | ТГ | 90 | 360 | 1450 | 20.3932 | 922.3054 | 25816.7146 | 32078.6218 | 18906.1606 | 44722.8752 | 50984.7824
ВК.МАХ | 90 | . | 360 | . | 1500 | . | 2 | ТГ | 90 | 360 | 1500 | 21.3848 | 964.2284 | 27142.3536 | 33754.4538 | 19639.0381 | 46781.3917 | 53393.4919
ВК.МАХ | 90 | . | 360 | . | 1550 | . | 2 | ТГ | 90 | 360 | 1550 | 22.0179 | 1006.1513 | 27785.1909 | 34569.9323 | 20156.4186 | 47941.6095 | 54726.3509
ВК.МАХ | 90 | . | 360 | . | 1600 | . | 2 | ТГ | 90 | 360 | 1600 | 22.651 | 1048.0743 | 28428.0283 | 35385.4107 | 20673.7991 | 49101.8274 | 56059.2098
ВК.МАХ | 90 | . | 360 | . | 1650 | . | 2 | ТГ | 90 | 360 | 1650 | 23.2842 | 1089.9973 | 29070.8656 | 36200.8892 | 21406.6766 | 50477.5422 | 57607.5658
ВК.МАХ | 90 | . | 360 | . | 1700 | . | 2 | ТГ | 90 | 360 | 1700 | 23.9173 | 1131.9202 | 29713.7028 | 37016.3676 | 21924.0571 | 51637.7599 | 58940.4247
ВК.МАХ | 90 | . | 360 | . | 1750 | . | 2 | ТГ | 90 | 360 | 1750 | 24.5504 | 1173.8432 | 30356.5401 | 37831.8461 | 22656.9346 | 53013.4747 | 60488.7807
ВК.МАХ | 90 | . | 360 | . | 1800 | . | 2 | ТГ | 90 | 360 | 1800 | 25.1836 | 1215.7662 | 30999.3774 | 38647.3245 | 23174.3151 | 54173.6925 | 61821.6396
ВК.МАХ | 90 | . | 360 | . | 1850 | . | 2 | ТГ | 90 | 360 | 1850 | 25.8167 | 1257.6892 | 31642.2148 | 39462.803 | 23907.1927 | 55549.4075 | 63369.9957
ВК.МАХ | 90 | . | 360 | . | 1900 | . | 2 | ТГ | 90 | 360 | 1900 | 26.4498 | 1299.6121 | 32285.0521 | 40278.2814 | 24424.5732 | 56709.6253 | 64702.8546
ВК.МАХ | 90 | . | 360 | . | 1950 | . | 2 | ТГ | 90 | 360 | 1950 | 27.083 | 1341.5351 | 32927.8893 | 41093.7598 | 24941.9537 | 57869.843 | 66035.7135
ВК.МАХ | 90 | . | 360 | . | 2000 | . | 2 | ТГ | 90 | 360 | 2000 | 27.8566 | 1383.4581 | 34006.2712 | 42065.7021 | 25674.8312 | 59681.1024 | 67740.5334
ВК.МАХ | 90 | . | 360 | . | 2050 | . | 2 | ТГ | 90 | 360 | 2050 | 28.4897 | 1425.381 | 34649.1085 | 42881.1805 | 26192.2117 | 60841.3202 | 69073.3923
ВК.МАХ | 90 | . | 360 | . | 2100 | . | 2 | ТГ | 90 | 360 | 2100 | 29.1228 | 1467.304 | 35291.9458 | 43696.659 | 26925.0892 | 62217.0351 | 70621.7483
ВК.МАХ | 90 | . | 360 | . | 2150 | . | 2 | ТГ | 90 | 360 | 2150 | 29.756 | 1509.227 | 35934.7832 | 44512.1374 | 27442.4697 | 63377.2529 | 71954.6072
ВК.МАХ | 90 | . | 360 | . | 2200 | . | 2 | ТГ | 90 | 360 | 2200 | 30.3891 | 1551.15 | 36577.6205 | 45327.6159 | 28175.3472 | 64752.9677 | 73502.9632
ВК.МАХ | 90 | . | 360 | . | 2250 | . | 2 | ТГ | 90 | 360 | 2250 | 31.0222 | 1593.0729 | 37220.4577 | 46143.0943 | 28692.7277 | 65913.1854 | 74835.8221
ВК.МАХ | 90 | . | 360 | . | 2300 | . | 2 | ТГ | 90 | 360 | 2300 | 31.6554 | 1634.9959 | 37863.295 | 46958.5728 | 29210.1083 | 67073.4033 | 76168.6811
ВК.МАХ | 90 | . | 360 | . | 2350 | . | 2 | ТГ | 90 | 360 | 2350 | 32.2885 | 1676.9189 | 38506.1323 | 47774.0512 | 29942.9857 | 68449.1181 | 77717.037
ВК.МАХ | 90 | . | 360 | . | 2400 | . | 2 | ТГ | 90 | 360 | 2400 | 32.9216 | 1718.8419 | 39148.9697 | 48589.5298 | 30460.3663 | 69609.3359 | 79049.896
ВК.МАХ | 90 | . | 360 | . | 2450 | . | 2 | ТГ | 90 | 360 | 2450 | 33.5548 | 1760.7648 | 39791.807 | 49405.0081 | 31193.2437 | 70985.0507 | 80598.2519
ВК.МАХ | 90 | . | 360 | . | 2500 | . | 2 | ТГ | 90 | 360 | 2500 | 34.5463 | 1802.6878 | 41117.446 | 51080.8401 | 31710.6243 | 72828.0702 | 82791.4644
ВК.МАХ | 90 | . | 360 | . | 2550 | . | 2 | ТГ | 90 | 360 | 2550 | 35.1795 | 1844.6108 | 42099.7201 | 51909.4395 | 32443.5019 | 74543.222 | 84352.9414
ВК.МАХ | 90 | . | 360 | . | 2600 | . | 2 | ТГ | 90 | 360 | 2600 | 35.8126 | 1886.5337 | 42742.5574 | 52724.9179 | 32960.8824 | 75703.4398 | 85685.8003
ВК.МАХ | 90 | . | 360 | . | 2650 | . | 2 | ТГ | 90 | 360 | 2650 | 36.4457 | 1928.4567 | 43385.3946 | 53540.3965 | 33693.7599 | 77079.1545 | 87234.1563
ВК.МАХ | 90 | . | 360 | . | 2700 | . | 2 | ТГ | 90 | 360 | 2700 | 37.0789 | 1970.3797 | 44028.2319 | 54355.8748 | 34211.1404 | 78239.3723 | 88567.0152
ВК.МАХ | 90 | . | 360 | . | 2750 | . | 2 | ТГ | 90 | 360 | 2750 | 37.712 | 2012.3027 | 44671.0693 | 55171.3534 | 34728.5209 | 79399.5902 | 89899.8743
ВК.МАХ | 90 | . | 360 | . | 2800 | . | 2 | ТГ | 90 | 360 | 2800 | 38.3451 | 2054.2256 | 45313.9066 | 55986.8318 | 35461.3984 | 80775.305 | 91448.2301
ВК.МАХ | 90 | . | 360 | . | 2850 | . | 2 | ТГ | 90 | 360 | 2850 | 38.9783 | 2096.1486 | 45956.7439 | 56802.3103 | 35978.7789 | 81935.5228 | 92781.0892
ВК.МАХ | 90 | . | 360 | . | 2900 | . | 2 | ТГ | 90 | 360 | 2900 | 39.6114 | 2138.0716 | 46599.5811 | 57617.7887 | 36711.6564 | 83311.2375 | 94329.445
ВК.МАХ | 90 | . | 360 | . | 2950 | . | 2 | ТГ | 90 | 360 | 2950 | 40.2445 | 2179.9945 | 47242.4184 | 58433.2672 | 37229.0369 | 84471.4553 | 95662.3041
ВК.МАХ | 90 | . | 360 | . | 3000 | . | 2 | ТГ | 90 | 360 | 3000 | 41.1586 | 2221.9175 | 48131.6343 | 59495.1241 | 37961.9144 | 86093.5487 | 97457.0385
Ширина конвектора 360 мм
Теплообменник 65х260 мм
ВК.МАХ | 90 | . | 360 | . | 600 | . | 4 | ТГ | 90 | 360 | 600 | 10.1432 | 230.346 | 19823.0031 | 23476.3266 | 8602.2129 | 28425.2161 | 32078.5395
ВК.МАХ | 90 | . | 360 | . | 650 | . | 4 | ТГ | 90 | 360 | 650 | 10.8898 | 276.4152 | 20834.2203 | 24660.1849 | 9119.5934 | 29953.8137 | 33779.7784
ВК.МАХ | 90 | . | 360 | . | 700 | . | 4 | ТГ | 90 | 360 | 700 | 11.6364 | 322.4844 | 21845.4375 | 25844.0433 | 9852.4709 | 31697.9084 | 35696.5142
ВК.МАХ | 90 | . | 360 | . | 750 | . | 4 | ТГ | 90 | 360 | 750 | 12.383 | 368.5536 | 22856.6547 | 27027.9015 | 10369.8514 | 33226.5061 | 37397.753
ВК.МАХ | 90 | . | 360 | . | 800 | . | 4 | ТГ | 90 | 360 | 800 | 13.1296 | 414.6228 | 24207.3086 | 28224.8808 | 10887.232 | 35094.5406 | 39112.1127
ВК.МАХ | 90 | . | 360 | . | 850 | . | 4 | ТГ | 90 | 360 | 850 | 13.8763 | 460.692 | 25218.5258 | 29408.7391 | 11620.1094 | 36838.6352 | 41028.8486
ВК.МАХ | 90 | . | 360 | . | 900 | . | 4 | ТГ | 90 | 360 | 900 | 14.6229 | 506.7612 | 26229.743 | 30592.5975 | 12137.49 | 38367.2329 | 42730.0875
ВК.МАХ | 90 | . | 360 | . | 950 | . | 4 | ТГ | 90 | 360 | 950 | 15.3695 | 552.8304 | 27240.9601 | 31776.4557 | 12870.3674 | 40111.3276 | 44646.8232
ВК.МАХ | 90 | . | 360 | . | 1000 | . | 4 | ТГ | 90 | 360 | 1000 | 16.2566 | 598.8996 | 28312.0716 | 33020.2083 | 13387.748 | 41699.8196 | 46407.9562
ВК.МАХ | 90 | . | 360 | . | 1050 | . | 4 | ТГ | 90 | 360 | 1050 | 17.0032 | 644.9688 | 29323.2888 | 34204.0667 | 14120.6255 | 43443.9142 | 48324.6921
ВК.МАХ | 90 | . | 360 | . | 1100 | . | 4 | ТГ | 90 | 360 | 1100 | 17.7498 | 691.038 | 30334.506 | 35387.925 | 14638.006 | 44972.5119 | 50025.931
ВК.МАХ | 90 | . | 360 | . | 1150 | . | 4 | ТГ | 90 | 360 | 1150 | 18.4964 | 737.1072 | 31345.7231 | 36571.7834 | 15155.3865 | 46501.1096 | 51727.1699
ВК.МАХ | 90 | . | 360 | . | 1200 | . | 4 | ТГ | 90 | 360 | 1200 | 19.243 | 783.1764 | 32356.9403 | 37755.6416 | 15888.2641 | 48245.2044 | 53643.9057
ВК.МАХ | 90 | . | 360 | . | 1250 | . | 4 | ТГ | 90 | 360 | 1250 | 19.9897 | 829.2456 | 33368.1575 | 38939.5 | 16405.6446 | 49773.8021 | 55345.1446
ВК.МАХ | 90 | . | 360 | . | 1300 | . | 4 | ТГ | 90 | 360 | 1300 | 20.7363 | 875.3148 | 34379.3747 | 40123.3584 | 17138.5221 | 51517.8968 | 57261.8805
ВК.МАХ | 90 | . | 360 | . | 1350 | . | 4 | ТГ | 90 | 360 | 1350 | 21.4829 | 921.384 | 35390.5918 | 41307.2167 | 17655.9026 | 53046.4944 | 58963.1193
ВК.МАХ | 90 | . | 360 | . | 1400 | . | 4 | ТГ | 90 | 360 | 1400 | 22.2295 | 967.4532 | 36401.809 | 42491.075 | 18388.7801 | 54790.5891 | 60879.8551
ВК.МАХ | 90 | . | 360 | . | 1450 | . | 4 | ТГ | 90 | 360 | 1450 | 22.9761 | 1013.5224 | 37413.0262 | 43674.9334 | 18906.1606 | 56319.1868 | 62581.0939
ВК.МАХ | 90 | . | 360 | . | 1500 | . | 4 | ТГ | 90 | 360 | 1500 | 24.0812 | 1059.5916 | 39107.0452 | 45719.1453 | 19639.0381 | 58746.0833 | 65358.1834
ВК.МАХ | 90 | . | 360 | . | 1550 | . | 4 | ТГ | 90 | 360 | 1550 | 24.8278 | 1105.6608 | 40118.2624 | 46903.0036 | 20156.4186 | 60274.681 | 67059.4222
ВК.МАХ | 90 | . | 360 | . | 1600 | . | 4 | ТГ | 90 | 360 | 1600 | 25.5744 | 1151.73 | 41129.4795 | 48086.8619 | 20673.7991 | 61803.2786 | 68760.6611
ВК.МАХ | 90 | . | 360 | . | 1650 | . | 4 | ТГ | 90 | 360 | 1650 | 26.3211 | 1197.7992 | 42140.6967 | 49270.7203 | 21406.6766 | 63547.3733 | 70677.3969
ВК.МАХ | 90 | . | 360 | . | 1700 | . | 4 | ТГ | 90 | 360 | 1700 | 27.0677 | 1243.8684 | 43151.9139 | 50454.5787 | 21924.0571 | 65075.971 | 72378.6358
ВК.МАХ | 90 | . | 360 | . | 1750 | . | 4 | ТГ | 90 | 360 | 1750 | 27.8143 | 1289.9376 | 44163.1311 | 51638.4369 | 22656.9346 | 66820.0657 | 74295.3715
ВК.МАХ | 90 | . | 360 | . | 1800 | . | 4 | ТГ | 90 | 360 | 1800 | 28.5609 | 1336.0068 | 45174.3482 | 52822.2953 | 23174.3151 | 68348.6633 | 75996.6104
ВК.МАХ | 90 | . | 360 | . | 1850 | . | 4 | ТГ | 90 | 360 | 1850 | 29.3075 | 1382.076 | 46185.5654 | 54006.1537 | 23907.1927 | 70092.7581 | 77913.3464
ВК.МАХ | 90 | . | 360 | . | 1900 | . | 4 | ТГ | 90 | 360 | 1900 | 30.0542 | 1428.1452 | 47196.7826 | 55190.012 | 24424.5732 | 71621.3558 | 79614.5853
ВК.МАХ | 90 | . | 360 | . | 1950 | . | 4 | ТГ | 90 | 360 | 1950 | 30.8008 | 1474.2144 | 48207.9998 | 56373.8704 | 24941.9537 | 73149.9535 | 81315.8241
ВК.МАХ | 90 | . | 360 | . | 2000 | . | 4 | ТГ | 90 | 360 | 2000 | 31.6879 | 1520.2836 | 49654.7616 | 57714.1925 | 25674.8312 | 75329.5929 | 83389.0237
ВК.МАХ | 90 | . | 360 | . | 2050 | . | 4 | ТГ | 90 | 360 | 2050 | 32.4345 | 1566.3528 | 50665.9788 | 58898.0508 | 26192.2117 | 76858.1906 | 85090.2626
ВК.МАХ | 90 | . | 360 | . | 2100 | . | 4 | ТГ | 90 | 360 | 2100 | 33.1811 | 1612.422 | 51677.196 | 60081.9092 | 26925.0892 | 78602.2852 | 87006.9984
ВК.МАХ | 90 | . | 360 | . | 2150 | . | 4 | ТГ | 90 | 360 | 2150 | 33.9277 | 1658.4912 | 52688.4132 | 61265.7676 | 27442.4697 | 80130.8829 | 88708.2373
ВК.МАХ | 90 | . | 360 | . | 2200 | . | 4 | ТГ | 90 | 360 | 2200 | 34.6743 | 1704.5604 | 53699.6303 | 62449.6258 | 28175.3472 | 81874.9776 | 90624.973
ВК.МАХ | 90 | . | 360 | . | 2250 | . | 4 | ТГ | 90 | 360 | 2250 | 35.4209 | 1750.6296 | 54710.8475 | 63633.4842 | 28692.7277 | 83403.5753 | 92326.2119
ВК.МАХ | 90 | . | 360 | . | 2300 | . | 4 | ТГ | 90 | 360 | 2300 | 36.1676 | 1796.6988 | 55722.0647 | 64817.3425 | 29210.1083 | 84932.1729 | 94027.4508
ВК.МАХ | 90 | . | 360 | . | 2350 | . | 4 | ТГ | 90 | 360 | 2350 | 36.9142 | 1842.768 | 56733.2819 | 66001.2009 | 29942.9857 | 86676.2676 | 95944.1867
ВК.МАХ | 90 | . | 360 | . | 2400 | . | 4 | ТГ | 90 | 360 | 2400 | 37.6608 | 1888.8372 | 57744.499 | 67185.0591 | 30460.3663 | 88204.8653 | 97645.4254
ВК.МАХ | 90 | . | 360 | . | 2450 | . | 4 | ТГ | 90 | 360 | 2450 | 38.4074 | 1934.9064 | 58755.7164 | 68368.9175 | 31193.2437 | 89948.9601 | 99562.1613
ВК.МАХ | 90 | . | 360 | . | 2500 | . | 4 | ТГ | 90 | 360 | 2500 | 39.5125 | 1980.9756 | 60449.7352 | 70413.1295 | 31710.6243 | 92160.3595 | 102123.7538
ВК.МАХ | 90 | . | 360 | . | 2550 | . | 4 | ТГ | 90 | 360 | 2550 | 40.2591 | 2027.0448 | 61800.3892 | 71610.1086 | 32443.5019 | 94243.891 | 104053.6105
ВК.МАХ | 90 | . | 360 | . | 2600 | . | 4 | ТГ | 90 | 360 | 2600 | 41.0057 | 2073.114 | 62811.6063 | 72793.967 | 32960.8824 | 95772.4887 | 105754.8494
ВК.МАХ | 90 | . | 360 | . | 2650 | . | 4 | ТГ | 90 | 360 | 2650 | 41.7523 | 2119.1832 | 63822.8235 | 73977.8254 | 33693.7599 | 97516.5834 | 107671.5852
ВК.МАХ | 90 | . | 360 | . | 2700 | . | 4 | ТГ | 90 | 360 | 2700 | 42.499 | 2165.2524 | 64834.0408 | 75161.6837 | 34211.1404 | 99045.1812 | 109372.8241
ВК.МАХ | 90 | . | 360 | . | 2750 | . | 4 | ТГ | 90 | 360 | 2750 | 43.2456 | 2211.3216 | 65845.258 | 76345.542 | 34728.5209 | 100573.7789 | 111074.0629
ВК.МАХ | 90 | . | 360 | . | 2800 | . | 4 | ТГ | 90 | 360 | 2800 | 43.9922 | 2257.3908 | 66856.4752 | 77529.4003 | 35461.3984 | 102317.8736 | 112990.7987
ВК.МАХ | 90 | . | 360 | . | 2850 | . | 4 | ТГ | 90 | 360 | 2850 | 44.7388 | 2303.46 | 67867.6923 | 78713.2587 | 35978.7789 | 103846.4712 | 114692.0376
ВК.МАХ | 90 | . | 360 | . | 2900 | . | 4 | ТГ | 90 | 360 | 2900 | 45.4854 | 2349.5292 | 68878.9095 | 79897.1171 | 36711.6564 | 105590.5659 | 116608.7735
ВК.МАХ | 90 | . | 360 | . | 2950 | . | 4 | ТГ | 90 | 360 | 2950 | 46.2321 | 2395.5984 | 69890.1267 | 81080.9754 | 37229.0369 | 107119.1636 | 118310.0123
ВК.МАХ | 90 | . | 360 | . | 3000 | . | 4 | ТГ | 90 | 360 | 3000 | 47.2596 | 2441.6676 | 71147.7224 | 82511.2122 | 37961.9144 | 109109.6368 | 120473.1266
Ширина конвектора 400 мм
Теплообменник 65х260 мм
ВК.МАХ | 90 | . | 400 | . | 600 | . | 4 | ТГ | 90 | 400 | 600 | 10.903 | 243.8996 | 20302.2214 | 24279.8544 | 9225.8885 | 29528.11 | 33505.743
ВК.МАХ | 90 | . | 400 | . | 650 | . | 4 | ТГ | 90 | 400 | 650 | 11.6895 | 292.6795 | 21331.7458 | 25494.8082 | 9788.8716 | 31120.6173 | 35283.6798
ВК.МАХ | 90 | . | 400 | . | 700 | . | 4 | ТГ | 90 | 400 | 700 | 12.476 | 341.4594 | 22361.2701 | 26709.762 | 10567.3515 | 32928.6216 | 37277.1135
ВК.МАХ | 90 | . | 400 | . | 750 | . | 4 | ТГ | 90 | 400 | 750 | 13.2626 | 390.2393 | 23390.7946 | 27924.7158 | 11130.3345 | 34521.1291 | 39055.0503
ВК.МАХ | 90 | . | 400 | . | 800 | . | 4 | ТГ | 90 | 400 | 800 | 14.0491 | 439.0192 | 24761.0493 | 29152.7905 | 11693.3174 | 36454.3667 | 40846.1079
ВК.МАХ | 90 | . | 400 | . | 850 | . | 4 | ТГ | 90 | 400 | 850 | 14.8356 | 487.7991 | 25790.5736 | 30367.7443 | 12471.7974 | 38262.371 | 42839.5417
ВК.МАХ | 90 | . | 400 | . | 900 | . | 4 | ТГ | 90 | 400 | 900 | 15.6221 | 536.579 | 26820.0981 | 31582.6981 | 13034.7803 | 39854.8784 | 44617.4784
ВК.МАХ | 90 | . | 400 | . | 950 | . | 4 | ТГ | 90 | 400 | 950 | 16.4087 | 585.3589 | 27849.6224 | 32797.6519 | 13813.2603 | 41662.8827 | 46610.9122
ВК.МАХ | 90 | . | 400 | . | 1000 | . | 4 | ТГ | 90 | 400 | 1000 | 17.3513 | 634.1389 | 28945.696 | 34079.1547 | 14376.2433 | 43321.9393 | 48455.3981
ВК.МАХ | 90 | . | 400 | . | 1050 | . | 4 | ТГ | 90 | 400 | 1050 | 18.1378 | 682.9188 | 29975.2203 | 35294.1085 | 15154.7232 | 45129.9435 | 50448.8317
ВК.МАХ | 90 | . | 400 | . | 1100 | . | 4 | ТГ | 90 | 400 | 1100 | 18.9243 | 731.6987 | 31004.7448 | 36509.0623 | 15717.7062 | 46722.451 | 52226.7686
ВК.МАХ | 90 | . | 400 | . | 1150 | . | 4 | ТГ | 90 | 400 | 1150 | 19.7108 | 780.4786 | 32034.2691 | 37724.0161 | 16280.6891 | 48314.9583 | 54004.7053
ВК.МАХ | 90 | . | 400 | . | 1200 | . | 4 | ТГ | 90 | 400 | 1200 | 20.4974 | 829.2585 | 33063.7936 | 38938.9699 | 17059.1691 | 50122.9627 | 55998.1391
ВК.МАХ | 90 | . | 400 | . | 1250 | . | 4 | ТГ | 90 | 400 | 1250 | 21.2839 | 878.0384 | 34093.3179 | 40153.9237 | 17622.152 | 51715.47 | 57776.0757
ВК.МАХ | 90 | . | 400 | . | 1300 | . | 4 | ТГ | 90 | 400 | 1300 | 22.0704 | 926.8183 | 35122.8424 | 41368.8775 | 18400.632 | 53523.4745 | 59769.5096
ВК.МАХ | 90 | . | 400 | . | 1350 | . | 4 | ТГ | 90 | 400 | 1350 | 22.857 | 975.5982 | 36152.3668 | 42583.8313 | 18963.6149 | 55115.9817 | 61547.4462
ВК.МАХ | 90 | . | 400 | . | 1400 | . | 4 | ТГ | 90 | 400 | 1400 | 23.6435 | 1024.3782 | 37181.8912 | 43798.785 | 19742.095 | 56923.9862 | 63540.8799
ВК.МАХ | 90 | . | 400 | . | 1450 | . | 4 | ТГ | 90 | 400 | 1450 | 24.43 | 1073.1581 | 38211.4156 | 45013.7388 | 20305.0778 | 58516.4934 | 65318.8166
ВК.МАХ | 90 | . | 400 | . | 1500 | . | 4 | ТГ | 90 | 400 | 1500 | 25.6151 | 1121.938 | 39955.6809 | 47140.935 | 21083.5579 | 61039.2388 | 68224.4929
ВК.МАХ | 90 | . | 400 | . | 1550 | . | 4 | ТГ | 90 | 400 | 1550 | 26.4016 | 1170.7179 | 40985.2053 | 48355.8888 | 21646.5408 | 62631.746 | 70002.4296
ВК.МАХ | 90 | . | 400 | . | 1600 | . | 4 | ТГ | 90 | 400 | 1600 | 27.1881 | 1219.4978 | 42014.7298 | 49570.8426 | 22209.5238 | 64224.2535 | 71780.3664
ВК.МАХ | 90 | . | 400 | . | 1650 | . | 4 | ТГ | 90 | 400 | 1650 | 27.9747 | 1268.2777 | 43044.2541 | 50785.7964 | 22988.0038 | 66032.2579 | 73773.8002
ВК.МАХ | 90 | . | 400 | . | 1700 | . | 4 | ТГ | 90 | 400 | 1700 | 28.7612 | 1317.0576 | 44073.7786 | 52000.7502 | 23550.9867 | 67624.7653 | 75551.7369
ВК.МАХ | 90 | . | 400 | . | 1750 | . | 4 | ТГ | 90 | 400 | 1750 | 29.5477 | 1365.8375 | 45103.3029 | 53215.704 | 24329.4667 | 69432.7696 | 77545.1707
ВК.МАХ | 90 | . | 400 | . | 1800 | . | 4 | ТГ | 90 | 400 | 1800 | 30.3342 | 1414.6175 | 46132.8274 | 54430.6578 | 24892.4496 | 71025.277 | 79323.1074
ВК.МАХ | 90 | . | 400 | . | 1850 | . | 4 | ТГ | 90 | 400 | 1850 | 31.1208 | 1463.3974 | 47162.3517 | 55645.6116 | 25670.9296 | 72833.2813 | 81316.5412
ВК.МАХ | 90 | . | 400 | . | 1900 | . | 4 | ТГ | 90 | 400 | 1900 | 31.9073 | 1512.1773 | 48191.8762 | 56860.5654 | 26233.9125 | 74425.7887 | 83094.4779
ВК.МАХ | 90 | . | 400 | . | 1950 | . | 4 | ТГ | 90 | 400 | 1950 | 32.6938 | 1560.9572 | 49221.4005 | 58075.5192 | 26796.8955 | 76018.2961 | 84872.4147
ВК.МАХ | 90 | . | 400 | . | 2000 | . | 4 | ТГ | 90 | 400 | 2000 | 33.6364 | 1609.7371 | 50694.4179 | 59453.5916 | 27575.3754 | 78269.7933 | 87028.967
ВК.МАХ | 90 | . | 400 | . | 2050 | . | 4 | ТГ | 90 | 400 | 2050 | 34.423 | 1658.517 | 51723.9423 | 60668.5453 | 28138.3584 | 79862.3007 | 88806.9038
ВК.МАХ | 90 | . | 400 | . | 2100 | . | 4 | ТГ | 90 | 400 | 2100 | 35.2095 | 1707.2969 | 52753.4667 | 61883.4991 | 28916.8383 | 81670.3051 | 90800.3375
ВК.МАХ | 90 | . | 400 | . | 2150 | . | 4 | ТГ | 90 | 400 | 2150 | 35.996 | 1756.0768 | 53782.9911 | 63098.4529 | 29479.8214 | 83262.8124 | 92578.2743
ВК.МАХ | 90 | . | 400 | . | 2200 | . | 4 | ТГ | 90 | 400 | 2200 | 36.7825 | 1804.8568 | 54812.5155 | 64313.4067 | 30258.3012 | 85070.8168 | 94571.708
ВК.МАХ | 90 | . | 400 | . | 2250 | . | 4 | ТГ | 90 | 400 | 2250 | 37.5691 | 1853.6367 | 55842.0399 | 65528.3605 | 30821.2843 | 86663.3241 | 96349.6448
ВК.МАХ | 90 | . | 400 | . | 2300 | . | 4 | ТГ | 90 | 400 | 2300 | 38.3556 | 1902.4166 | 56871.5643 | 66743.3143 | 31384.2672 | 88255.8315 | 98127.5815
ВК.МАХ | 90 | . | 400 | . | 2350 | . | 4 | ТГ | 90 | 400 | 2350 | 39.1421 | 1951.1965 | 57901.0887 | 67958.2681 | 32162.7472 | 90063.8359 | 100121.0153
ВК.МАХ | 90 | . | 400 | . | 2400 | . | 4 | ТГ | 90 | 400 | 2400 | 39.9286 | 1999.9764 | 58930.6132 | 69173.2219 | 32725.7302 | 91656.3434 | 101898.9521
ВК.МАХ | 90 | . | 400 | . | 2450 | . | 4 | ТГ | 90 | 400 | 2450 | 40.7152 | 2048.7563 | 59960.1375 | 70388.1757 | 33504.2101 | 93464.3476 | 103892.3858
ВК.МАХ | 90 | . | 400 | . | 2500 | . | 4 | ТГ | 90 | 400 | 2500 | 41.9002 | 2097.5362 | 61704.4029 | 72515.372 | 34067.1931 | 95771.596 | 106582.5651
ВК.МАХ | 90 | . | 400 | . | 2550 | . | 4 | ТГ | 90 | 400 | 2550 | 42.6868 | 2146.3161 | 63074.6576 | 73743.4466 | 34845.673 | 97920.3306 | 108589.1196
ВК.МАХ | 90 | . | 400 | . | 2600 | . | 4 | ТГ | 90 | 400 | 2600 | 43.4733 | 2195.096 | 64104.1819 | 74958.4003 | 35408.656 | 99512.8379 | 110367.0563
ВК.МАХ | 90 | . | 400 | . | 2650 | . | 4 | ТГ | 90 | 400 | 2650 | 44.2598 | 2243.876 | 65133.7064 | 76173.3541 | 36187.1359 | 101320.8423 | 112360.49
ВК.МАХ | 90 | . | 400 | . | 2700 | . | 4 | ТГ | 90 | 400 | 2700 | 45.0463 | 2292.6559 | 66163.2307 | 77388.3079 | 36750.1189 | 102913.3496 | 114138.4268
ВК.МАХ | 90 | . | 400 | . | 2750 | . | 4 | ТГ | 90 | 400 | 2750 | 45.8329 | 2341.4358 | 67192.7552 | 78603.2617 | 37313.1018 | 104505.857 | 115916.3635
ВК.МАХ | 90 | . | 400 | . | 2800 | . | 4 | ТГ | 90 | 400 | 2800 | 46.6194 | 2390.2157 | 68222.2795 | 79818.2155 | 38091.5818 | 106313.8614 | 117909.7973
ВК.МАХ | 90 | . | 400 | . | 2850 | . | 4 | ТГ | 90 | 400 | 2850 | 47.4059 | 2438.9956 | 69251.804 | 81033.1693 | 38654.5647 | 107906.3687 | 119687.734
ВК.МАХ | 90 | . | 400 | . | 2900 | . | 4 | ТГ | 90 | 400 | 2900 | 48.1925 | 2487.7755 | 70281.3283 | 82248.1231 | 39433.0447 | 109714.3731 | 121681.1678
ВК.МАХ | 90 | . | 400 | . | 2950 | . | 4 | ТГ | 90 | 400 | 2950 | 48.979 | 2536.5554 | 71310.8528 | 83463.0769 | 39996.0276 | 111306.8804 | 123459.1045
ВК.МАХ | 90 | . | 400 | . | 3000 | . | 4 | ТГ | 90 | 400 | 3000 | 50.0777 | 2585.3353 | 72600.0655 | 84937.719 | 40774.5076 | 113374.5732 | 125712.2267

## ВК.МАХ.110
Вернуться на главную страницу
Вернуться Калькулятор теплоотдач ВК
Артикул конвектора | [8 empty] | Размеры, мм и вес, кг |  |  |  | Теплоотдача при (95/85/20), Вт | Конвектор с корпусом из оцинкованной стали (ОЦ 1мм), крашеный в черный цвет, без решетки и рамки. | Конвектор с корпусом из нержавеющей стали (AISI 0,8мм), без решетки и окантовки. | Стоимость Решетки и рамки в составе конвектора. | Конвектор с корпусом из оцинкованной стали (ОЦ 1мм), крашеный в черный цвет, с алюминиевой решеткой и рамкой (либо окантовкой). | Конвектор с корпусом из нержавеющей стали (AISI 0,8мм), с алюминиевой решеткой и рамкой (либо окантовкой).
[9 empty] | Высота | Ширина | Длина | Вес изделия вместе с упаковкой, кг. |  | Цена руб. с НДС
Ширина конвектора 200 мм
Теплообменник 65х130 мм
ВК.МАХ | 110 | . | 200 | . | 600 | . | 2 | ТГ | 110 | 200 | 600 | 6.665 | 151.243 | 12867.5989 | 15477.4025 | 6107.5101 | 18975.1091 | 21584.9127
ВК.МАХ | 110 | . | 200 | . | 650 | . | 2 | ТГ | 110 | 200 | 650 | 7.1461 | 181.4916 | 13453.4152 | 16197.4953 | 6442.481 | 19895.8961 | 22639.9763
ВК.МАХ | 110 | . | 200 | . | 700 | . | 2 | ТГ | 110 | 200 | 700 | 7.6272 | 211.7402 | 14039.2315 | 16917.5881 | 6992.9486 | 21032.1802 | 23910.5367
ВК.МАХ | 110 | . | 200 | . | 750 | . | 2 | ТГ | 110 | 200 | 750 | 8.1084 | 241.9888 | 14625.0478 | 17637.6808 | 7327.9193 | 21952.9671 | 24965.6002
ВК.МАХ | 110 | . | 200 | . | 800 | . | 2 | ТГ | 110 | 200 | 800 | 8.5895 | 272.2374 | 15545.1271 | 18370.8945 | 7662.89 | 23208.0171 | 26033.7845
ВК.МАХ | 110 | . | 200 | . | 850 | . | 2 | ТГ | 110 | 200 | 850 | 9.0706 | 302.486 | 16130.9433 | 19090.9873 | 8213.3577 | 24344.301 | 27304.345
ВК.МАХ | 110 | . | 200 | . | 900 | . | 2 | ТГ | 110 | 200 | 900 | 9.5518 | 332.7346 | 16716.7597 | 19811.0799 | 8548.3285 | 25265.0882 | 28359.4084
ВК.МАХ | 110 | . | 200 | . | 950 | . | 2 | ТГ | 110 | 200 | 950 | 10.0329 | 362.9832 | 17302.5759 | 20531.1727 | 9098.7962 | 26401.3721 | 29629.9689
ВК.МАХ | 110 | . | 200 | . | 1000 | . | 2 | ТГ | 110 | 200 | 1000 | 10.5921 | 393.2318 | 17921.6668 | 21284.54 | 9433.7669 | 27355.4337 | 30718.3069
ВК.МАХ | 110 | . | 200 | . | 1050 | . | 2 | ТГ | 110 | 200 | 1050 | 11.0732 | 423.4804 | 18507.4832 | 22004.6328 | 9984.2346 | 28491.7178 | 31988.8674
ВК.МАХ | 110 | . | 200 | . | 1100 | . | 2 | ТГ | 110 | 200 | 1100 | 11.5543 | 453.729 | 19093.2994 | 22724.7256 | 10319.2054 | 29412.5048 | 33043.931
ВК.МАХ | 110 | . | 200 | . | 1150 | . | 2 | ТГ | 110 | 200 | 1150 | 12.0355 | 483.9776 | 19679.1158 | 23444.8183 | 10654.1761 | 30333.2919 | 34098.9944
ВК.МАХ | 110 | . | 200 | . | 1200 | . | 2 | ТГ | 110 | 200 | 1200 | 12.5166 | 514.2262 | 20264.932 | 24164.9111 | 11204.6438 | 31469.5758 | 35369.5549
ВК.МАХ | 110 | . | 200 | . | 1250 | . | 2 | ТГ | 110 | 200 | 1250 | 12.9977 | 544.4748 | 20850.7484 | 24885.0039 | 11539.6145 | 32390.3629 | 36424.6184
ВК.МАХ | 110 | . | 200 | . | 1300 | . | 2 | ТГ | 110 | 200 | 1300 | 13.4789 | 574.7234 | 21436.5646 | 25605.0967 | 12090.0821 | 33526.6468 | 37695.1788
ВК.МАХ | 110 | . | 200 | . | 1350 | . | 2 | ТГ | 110 | 200 | 1350 | 13.96 | 604.972 | 22022.381 | 26325.1894 | 12425.053 | 34447.434 | 38750.2424
ВК.МАХ | 110 | . | 200 | . | 1400 | . | 2 | ТГ | 110 | 200 | 1400 | 14.4411 | 635.2206 | 22608.1974 | 27045.2821 | 12975.5206 | 35583.718 | 40020.8027
ВК.МАХ | 110 | . | 200 | . | 1450 | . | 2 | ТГ | 110 | 200 | 1450 | 14.9223 | 665.4692 | 23194.0136 | 27765.3749 | 13310.4913 | 36504.5049 | 41075.8662
ВК.МАХ | 110 | . | 200 | . | 1500 | . | 2 | ТГ | 110 | 200 | 1500 | 15.6322 | 695.7178 | 24346.961 | 29175.4169 | 13860.959 | 38207.92 | 43036.3759
ВК.МАХ | 110 | . | 200 | . | 1550 | . | 2 | ТГ | 110 | 200 | 1550 | 16.1134 | 725.9664 | 24932.7774 | 29895.5097 | 14195.9298 | 39128.7072 | 44091.4395
ВК.МАХ | 110 | . | 200 | . | 1600 | . | 2 | ТГ | 110 | 200 | 1600 | 16.5945 | 756.215 | 25518.5936 | 30615.6025 | 14530.9005 | 40049.4941 | 45146.503
ВК.МАХ | 110 | . | 200 | . | 1650 | . | 2 | ТГ | 110 | 200 | 1650 | 17.0756 | 786.4636 | 26104.41 | 31335.6952 | 15081.3682 | 41185.7782 | 46417.0634
ВК.МАХ | 110 | . | 200 | . | 1700 | . | 2 | ТГ | 110 | 200 | 1700 | 17.5568 | 816.7122 | 26690.2262 | 32055.788 | 15416.3389 | 42106.5651 | 47472.1269
ВК.МАХ | 110 | . | 200 | . | 1750 | . | 2 | ТГ | 110 | 200 | 1750 | 18.0379 | 846.9608 | 27276.0426 | 32775.8808 | 15966.8066 | 43242.8492 | 48742.6874
ВК.МАХ | 110 | . | 200 | . | 1800 | . | 2 | ТГ | 110 | 200 | 1800 | 18.519 | 877.2094 | 27861.859 | 33495.9736 | 16301.7774 | 44163.6363 | 49797.751
ВК.МАХ | 110 | . | 200 | . | 1850 | . | 2 | ТГ | 110 | 200 | 1850 | 19.0002 | 907.458 | 28447.6752 | 34216.0664 | 16852.2451 | 45299.9203 | 51068.3114
ВК.МАХ | 110 | . | 200 | . | 1900 | . | 2 | ТГ | 110 | 200 | 1900 | 19.4813 | 937.7066 | 29033.4916 | 34936.1591 | 17187.2158 | 46220.7073 | 52123.3749
ВК.МАХ | 110 | . | 200 | . | 1950 | . | 2 | ТГ | 110 | 200 | 1950 | 19.9624 | 967.9553 | 29619.3078 | 35656.2518 | 17522.1864 | 47141.4942 | 53178.4382
ВК.МАХ | 110 | . | 200 | . | 2000 | . | 2 | ТГ | 110 | 200 | 2000 | 20.5216 | 998.2039 | 30608.8751 | 36506.1887 | 18072.6543 | 48681.5294 | 54578.843
ВК.МАХ | 110 | . | 200 | . | 2050 | . | 2 | ТГ | 110 | 200 | 2050 | 21.0028 | 1028.4525 | 31194.6915 | 37226.2815 | 18407.6249 | 49602.3164 | 55633.9065
ВК.МАХ | 110 | . | 200 | . | 2100 | . | 2 | ТГ | 110 | 200 | 2100 | 21.4839 | 1058.7011 | 31780.5079 | 37946.3743 | 18958.0926 | 50738.6005 | 56904.4669
ВК.МАХ | 110 | . | 200 | . | 2150 | . | 2 | ТГ | 110 | 200 | 2150 | 21.965 | 1088.9497 | 32366.3241 | 38666.4671 | 19293.0633 | 51659.3874 | 57959.5304
ВК.МАХ | 110 | . | 200 | . | 2200 | . | 2 | ТГ | 110 | 200 | 2200 | 22.4462 | 1119.1983 | 32952.1405 | 39386.5598 | 19843.531 | 52795.6715 | 59230.0908
ВК.МАХ | 110 | . | 200 | . | 2250 | . | 2 | ТГ | 110 | 200 | 2250 | 22.9273 | 1149.4469 | 33537.9567 | 40106.6526 | 20178.5018 | 53716.4585 | 60285.1544
ВК.МАХ | 110 | . | 200 | . | 2300 | . | 2 | ТГ | 110 | 200 | 2300 | 23.4084 | 1179.6955 | 34123.7731 | 40826.7454 | 20513.4725 | 54637.2456 | 61340.2179
ВК.МАХ | 110 | . | 200 | . | 2350 | . | 2 | ТГ | 110 | 200 | 2350 | 23.8896 | 1209.9441 | 34709.5894 | 41546.8382 | 21063.9402 | 55773.5296 | 62610.7784
ВК.МАХ | 110 | . | 200 | . | 2400 | . | 2 | ТГ | 110 | 200 | 2400 | 24.3707 | 1240.1927 | 35295.4057 | 42266.9309 | 21398.9109 | 56694.3165 | 63665.8418
ВК.МАХ | 110 | . | 200 | . | 2450 | . | 2 | ТГ | 110 | 200 | 2450 | 24.8518 | 1270.4413 | 35881.222 | 42987.0237 | 21949.3787 | 57830.6007 | 64936.4024
ВК.МАХ | 110 | . | 200 | . | 2500 | . | 2 | ТГ | 110 | 200 | 2500 | 25.5618 | 1300.6899 | 37034.1695 | 44397.0656 | 22284.3494 | 59318.5188 | 66681.415
ВК.МАХ | 110 | . | 200 | . | 2550 | . | 2 | ТГ | 110 | 200 | 2550 | 26.0429 | 1330.9385 | 37954.2486 | 45130.2793 | 22834.8171 | 60789.0657 | 67965.0963
ВК.МАХ | 110 | . | 200 | . | 2600 | . | 2 | ТГ | 110 | 200 | 2600 | 26.5241 | 1361.1871 | 38540.0649 | 45850.3721 | 23169.7877 | 61709.8526 | 69020.1598
ВК.МАХ | 110 | . | 200 | . | 2650 | . | 2 | ТГ | 110 | 200 | 2650 | 27.0052 | 1391.4357 | 39125.8812 | 46570.4648 | 23720.2554 | 62846.1367 | 70290.7203
ВК.МАХ | 110 | . | 200 | . | 2700 | . | 2 | ТГ | 110 | 200 | 2700 | 27.4863 | 1421.6843 | 39711.6976 | 47290.5576 | 24055.2262 | 63766.9239 | 71345.7839
ВК.МАХ | 110 | . | 200 | . | 2750 | . | 2 | ТГ | 110 | 200 | 2750 | 27.9675 | 1451.9329 | 40297.5138 | 48010.6504 | 24390.1969 | 64687.7108 | 72400.8473
ВК.МАХ | 110 | . | 200 | . | 2800 | . | 2 | ТГ | 110 | 200 | 2800 | 28.4486 | 1482.1815 | 40883.3302 | 48730.7432 | 24940.6646 | 65823.9948 | 73671.4078
ВК.МАХ | 110 | . | 200 | . | 2850 | . | 2 | ТГ | 110 | 200 | 2850 | 28.9297 | 1512.4301 | 41469.1464 | 49450.8359 | 25275.6353 | 66744.7818 | 74726.4713
ВК.МАХ | 110 | . | 200 | . | 2900 | . | 2 | ТГ | 110 | 200 | 2900 | 29.4109 | 1542.6787 | 42054.9628 | 50170.9287 | 25826.103 | 67881.0658 | 75997.0317
ВК.МАХ | 110 | . | 200 | . | 2950 | . | 2 | ТГ | 110 | 200 | 2950 | 29.892 | 1572.9273 | 42640.779 | 50891.0215 | 26161.0738 | 68801.8529 | 77052.0953
ВК.МАХ | 110 | . | 200 | . | 3000 | . | 2 | ТГ | 110 | 200 | 3000 | 30.5292 | 1603.1759 | 43419.7347 | 51804.2536 | 26711.5415 | 70131.2762 | 78515.795
Ширина конвектора 260 мм
Теплообменник 65х130 мм
ВК.МАХ | 110 | . | 260 | . | 600 | . | 2 | ТГ | 110 | 260 | 600 | 7.8424 | 191.0995 | 13645.0066 | 16771.9663 | 7043.0237 | 20688.0303 | 23814.99
ВК.МАХ | 110 | . | 260 | . | 650 | . | 2 | ТГ | 110 | 260 | 650 | 8.3833 | 229.3194 | 14258.2836 | 17538.7022 | 7446.3981 | 21704.6817 | 24985.1003
ВК.МАХ | 110 | . | 260 | . | 700 | . | 2 | ТГ | 110 | 260 | 700 | 8.9243 | 267.5393 | 14871.5608 | 18305.4383 | 8065.2695 | 22936.8303 | 26370.7077
ВК.МАХ | 110 | . | 260 | . | 750 | . | 2 | ТГ | 110 | 260 | 750 | 9.4653 | 305.7592 | 15484.838 | 19072.1742 | 8468.6439 | 23953.4819 | 27540.818
ВК.МАХ | 110 | . | 260 | . | 800 | . | 2 | ТГ | 110 | 260 | 800 | 10.0063 | 343.9791 | 16434.3182 | 19852.031 | 8872.0183 | 25306.3364 | 28724.0492
ВК.МАХ | 110 | . | 260 | . | 850 | . | 2 | ТГ | 110 | 260 | 850 | 10.5473 | 382.199 | 17047.5953 | 20618.7669 | 9490.8897 | 26538.485 | 30109.6565
ВК.МАХ | 110 | . | 260 | . | 900 | . | 2 | ТГ | 110 | 260 | 900 | 11.0883 | 420.4189 | 17660.8725 | 21385.5028 | 9894.2641 | 27555.1366 | 31279.7669
ВК.МАХ | 110 | . | 260 | . | 950 | . | 2 | ТГ | 110 | 260 | 950 | 11.6293 | 458.6388 | 18274.1496 | 22152.2388 | 10513.1355 | 28787.285 | 32665.3743
ВК.МАХ | 110 | . | 260 | . | 1000 | . | 2 | ТГ | 110 | 260 | 1000 | 12.2718 | 496.8587 | 18930.6836 | 22962.2316 | 10916.5099 | 29847.1935 | 33878.7415
ВК.МАХ | 110 | . | 260 | . | 1050 | . | 2 | ТГ | 110 | 260 | 1050 | 12.8128 | 535.0786 | 19543.9608 | 23728.9676 | 11535.3811 | 31079.342 | 35264.3487
ВК.МАХ | 110 | . | 260 | . | 1100 | . | 2 | ТГ | 110 | 260 | 1100 | 13.3538 | 573.2985 | 20157.2379 | 24495.7035 | 11938.7555 | 32095.9934 | 36434.459
ВК.МАХ | 110 | . | 260 | . | 1150 | . | 2 | ТГ | 110 | 260 | 1150 | 13.8948 | 611.5184 | 20770.515 | 25262.4394 | 12342.1299 | 33112.645 | 37604.5693
ВК.МАХ | 110 | . | 260 | . | 1200 | . | 2 | ТГ | 110 | 260 | 1200 | 14.4358 | 649.7383 | 21383.7922 | 26029.1754 | 12961.0013 | 34344.7936 | 38990.1768
ВК.МАХ | 110 | . | 260 | . | 1250 | . | 2 | ТГ | 110 | 260 | 1250 | 14.9768 | 687.9582 | 21997.0693 | 26795.9113 | 13364.3757 | 35361.445 | 40160.2871
ВК.МАХ | 110 | . | 260 | . | 1300 | . | 2 | ТГ | 110 | 260 | 1300 | 15.5178 | 726.1781 | 22610.3464 | 27562.6472 | 13983.2471 | 36593.5936 | 41545.8944
ВК.МАХ | 110 | . | 260 | . | 1350 | . | 2 | ТГ | 110 | 260 | 1350 | 16.0588 | 764.398 | 23223.6236 | 28329.3832 | 14386.6215 | 37610.2452 | 42716.0047
ВК.МАХ | 110 | . | 260 | . | 1400 | . | 2 | ТГ | 110 | 260 | 1400 | 16.5998 | 802.6179 | 23836.9008 | 29096.1191 | 15005.4929 | 38842.3937 | 44101.612
ВК.МАХ | 110 | . | 260 | . | 1450 | . | 2 | ТГ | 110 | 260 | 1450 | 17.1408 | 840.8378 | 24450.1778 | 29862.8551 | 15408.8673 | 39859.0452 | 45271.7225
ВК.МАХ | 110 | . | 260 | . | 1500 | . | 2 | ТГ | 110 | 260 | 1500 | 17.9801 | 879.0577 | 25694.7801 | 31421.3317 | 16027.7387 | 41722.5188 | 47449.0704
ВК.МАХ | 110 | . | 260 | . | 1550 | . | 2 | ТГ | 110 | 260 | 1550 | 18.5211 | 917.2776 | 26308.0571 | 32188.0676 | 16431.1131 | 42739.1703 | 48619.1807
ВК.МАХ | 110 | . | 260 | . | 1600 | . | 2 | ТГ | 110 | 260 | 1600 | 19.0621 | 955.4975 | 26921.3343 | 32954.8035 | 16834.4875 | 43755.8218 | 49789.291
ВК.МАХ | 110 | . | 260 | . | 1650 | . | 2 | ТГ | 110 | 260 | 1650 | 19.6031 | 993.7174 | 27534.6115 | 33721.5394 | 17453.3588 | 44987.9703 | 51174.8982
ВК.МАХ | 110 | . | 260 | . | 1700 | . | 2 | ТГ | 110 | 260 | 1700 | 20.1441 | 1031.9373 | 28147.8885 | 34488.2754 | 17856.7332 | 46004.6217 | 52345.0086
ВК.МАХ | 110 | . | 260 | . | 1750 | . | 2 | ТГ | 110 | 260 | 1750 | 20.6851 | 1070.1572 | 28761.1657 | 35255.0114 | 18475.6046 | 47236.7703 | 53730.6159
ВК.МАХ | 110 | . | 260 | . | 1800 | . | 2 | ТГ | 110 | 260 | 1800 | 21.2261 | 1108.3771 | 29374.4429 | 36021.7473 | 18878.979 | 48253.4219 | 54900.7263
ВК.МАХ | 110 | . | 260 | . | 1850 | . | 2 | ТГ | 110 | 260 | 1850 | 21.7671 | 1146.597 | 29987.7199 | 36788.4832 | 19497.8504 | 49485.5703 | 56286.3336
ВК.МАХ | 110 | . | 260 | . | 1900 | . | 2 | ТГ | 110 | 260 | 1900 | 22.3081 | 1184.8169 | 30600.9971 | 37555.2191 | 19901.2248 | 50502.2219 | 57456.4439
ВК.МАХ | 110 | . | 260 | . | 1950 | . | 2 | ТГ | 110 | 260 | 1950 | 22.8491 | 1223.0368 | 31214.2743 | 38321.9551 | 20304.5992 | 51518.8735 | 58626.5543
ВК.МАХ | 110 | . | 260 | . | 2000 | . | 2 | ТГ | 110 | 260 | 2000 | 23.4916 | 1261.2567 | 32243.225 | 39228.5176 | 20923.4706 | 53166.6956 | 60151.9882
ВК.МАХ | 110 | . | 260 | . | 2050 | . | 2 | ТГ | 110 | 260 | 2050 | 24.0326 | 1299.4766 | 32856.5021 | 39995.2535 | 21326.845 | 54183.3471 | 61322.0985
ВК.МАХ | 110 | . | 260 | . | 2100 | . | 2 | ТГ | 110 | 260 | 2100 | 24.5736 | 1337.6965 | 33469.7793 | 40761.9894 | 21945.7164 | 55415.4957 | 62707.7058
ВК.МАХ | 110 | . | 260 | . | 2150 | . | 2 | ТГ | 110 | 260 | 2150 | 25.1146 | 1375.9164 | 34083.0564 | 41528.7253 | 22349.0908 | 56432.1472 | 63877.8161
ВК.МАХ | 110 | . | 260 | . | 2200 | . | 2 | ТГ | 110 | 260 | 2200 | 25.6556 | 1414.1363 | 34696.3335 | 42295.4614 | 22967.9622 | 57664.2957 | 65263.4236
ВК.МАХ | 110 | . | 260 | . | 2250 | . | 2 | ТГ | 110 | 260 | 2250 | 26.1966 | 1452.3562 | 35309.6107 | 43062.1973 | 23371.3365 | 58680.9472 | 66433.5337
ВК.МАХ | 110 | . | 260 | . | 2300 | . | 2 | ТГ | 110 | 260 | 2300 | 26.7376 | 1490.5761 | 35922.8879 | 43828.9332 | 23774.7109 | 59697.5988 | 67603.6441
ВК.МАХ | 110 | . | 260 | . | 2350 | . | 2 | ТГ | 110 | 260 | 2350 | 27.2786 | 1528.796 | 36536.1649 | 44595.6691 | 24393.5823 | 60929.7472 | 68989.2514
ВК.МАХ | 110 | . | 260 | . | 2400 | . | 2 | ТГ | 110 | 260 | 2400 | 27.8196 | 1567.0159 | 37149.4421 | 45362.405 | 24796.9567 | 61946.3988 | 70159.3617
ВК.МАХ | 110 | . | 260 | . | 2450 | . | 2 | ТГ | 110 | 260 | 2450 | 28.3605 | 1605.2358 | 37762.7193 | 46129.1409 | 25415.8281 | 63178.5473 | 71544.969
ВК.МАХ | 110 | . | 260 | . | 2500 | . | 2 | ТГ | 110 | 260 | 2500 | 29.1999 | 1643.4556 | 39007.3214 | 47687.6176 | 25819.2025 | 64826.5239 | 73506.8201
ВК.МАХ | 110 | . | 260 | . | 2550 | . | 2 | ТГ | 110 | 260 | 2550 | 29.7409 | 1681.6755 | 39956.8017 | 48467.4744 | 26438.0738 | 66394.8756 | 74905.5482
ВК.МАХ | 110 | . | 260 | . | 2600 | . | 2 | ТГ | 110 | 260 | 2600 | 30.2819 | 1719.8954 | 40570.0788 | 49234.2103 | 26841.4483 | 67411.527 | 76075.6586
ВК.МАХ | 110 | . | 260 | . | 2650 | . | 2 | ТГ | 110 | 260 | 2650 | 30.8229 | 1758.1153 | 41183.3559 | 50000.9462 | 27460.3196 | 68643.6756 | 77461.2659
ВК.МАХ | 110 | . | 260 | . | 2700 | . | 2 | ТГ | 110 | 260 | 2700 | 31.3639 | 1796.3352 | 41796.6331 | 50767.6821 | 27863.694 | 69660.3272 | 78631.3762
ВК.МАХ | 110 | . | 260 | . | 2750 | . | 2 | ТГ | 110 | 260 | 2750 | 31.9049 | 1834.5551 | 42409.9102 | 51534.4182 | 28267.0685 | 70676.9786 | 79801.4866
ВК.МАХ | 110 | . | 260 | . | 2800 | . | 2 | ТГ | 110 | 260 | 2800 | 32.4459 | 1872.775 | 43023.1873 | 52301.1541 | 28885.9397 | 71909.1271 | 81187.0938
ВК.МАХ | 110 | . | 260 | . | 2850 | . | 2 | ТГ | 110 | 260 | 2850 | 32.9869 | 1910.9949 | 43636.4645 | 53067.89 | 29289.3141 | 72925.7786 | 82357.2041
ВК.МАХ | 110 | . | 260 | . | 2900 | . | 2 | ТГ | 110 | 260 | 2900 | 33.5279 | 1949.2148 | 44249.7416 | 53834.6259 | 29908.1855 | 74157.9271 | 83742.8114
ВК.МАХ | 110 | . | 260 | . | 2950 | . | 2 | ТГ | 110 | 260 | 2950 | 34.0689 | 1987.4347 | 44863.0187 | 54601.3618 | 30311.5599 | 75174.5787 | 84912.9217
ВК.МАХ | 110 | . | 260 | . | 3000 | . | 2 | ТГ | 110 | 260 | 3000 | 34.8128 | 2025.6546 | 45689.3999 | 55581.2019 | 30930.4313 | 76619.8312 | 86511.6332
Ширина конвектора 300 мм
Теплообменник 65х130 мм
ВК.МАХ | 110 | . | 300 | . | 600 | . | 2 | ТГ | 110 | 300 | 600 | 8.6273 | 204.6936 | 14156.7178 | 17628.4485 | 7666.6994 | 21823.4172 | 25295.1479
ВК.МАХ | 110 | . | 300 | . | 650 | . | 2 | ТГ | 110 | 300 | 650 | 9.2082 | 245.6324 | 14788.3022 | 18426.2798 | 8115.6762 | 22903.9784 | 26541.956
ВК.МАХ | 110 | . | 300 | . | 700 | . | 2 | ТГ | 110 | 300 | 700 | 9.7891 | 286.5711 | 15419.8866 | 19224.1111 | 8780.1501 | 24200.0368 | 28004.2613
ВК.МАХ | 110 | . | 300 | . | 750 | . | 2 | ТГ | 110 | 300 | 750 | 10.37 | 327.5098 | 16051.471 | 20021.9426 | 9229.1269 | 25280.5979 | 29251.0695
ВК.МАХ | 110 | . | 300 | . | 800 | . | 2 | ТГ | 110 | 300 | 800 | 10.9509 | 368.4485 | 17020.5519 | 20832.8948 | 9678.1037 | 26698.6556 | 30510.9985
ВК.МАХ | 110 | . | 300 | . | 850 | . | 2 | ТГ | 110 | 300 | 850 | 11.5318 | 409.3873 | 17652.1362 | 21630.7263 | 10342.5776 | 27994.7139 | 31973.3039
ВК.МАХ | 110 | . | 300 | . | 900 | . | 2 | ТГ | 110 | 300 | 900 | 12.1127 | 450.326 | 18283.7206 | 22428.5576 | 10791.5544 | 29075.275 | 33220.112
ВК.МАХ | 110 | . | 300 | . | 950 | . | 2 | ТГ | 110 | 300 | 950 | 12.6936 | 491.2647 | 18915.3049 | 23226.389 | 11456.0282 | 30371.3331 | 34682.4172
ВК.МАХ | 110 | . | 300 | . | 1000 | . | 2 | ТГ | 110 | 300 | 1000 | 13.3916 | 532.2034 | 19596.8011 | 24074.1322 | 11905.0051 | 31501.8062 | 35979.1374
ВК.МАХ | 110 | . | 300 | . | 1050 | . | 2 | ТГ | 110 | 300 | 1050 | 13.9725 | 573.1422 | 20228.3854 | 24871.9636 | 12569.4789 | 32797.8643 | 37441.4425
ВК.МАХ | 110 | . | 300 | . | 1100 | . | 2 | ТГ | 110 | 300 | 1100 | 14.5534 | 614.0809 | 20859.9698 | 25669.7951 | 13018.4558 | 33878.4256 | 38688.2509
ВК.МАХ | 110 | . | 300 | . | 1150 | . | 2 | ТГ | 110 | 300 | 1150 | 15.1343 | 655.0196 | 21491.5541 | 26467.6264 | 13467.4326 | 34958.9867 | 39935.059
ВК.МАХ | 110 | . | 300 | . | 1200 | . | 2 | ТГ | 110 | 300 | 1200 | 15.7152 | 695.9583 | 22123.1384 | 27265.4577 | 14131.9064 | 36255.0448 | 41397.3641
ВК.МАХ | 110 | . | 300 | . | 1250 | . | 2 | ТГ | 110 | 300 | 1250 | 16.2961 | 736.8971 | 22754.7229 | 28063.2892 | 14580.8833 | 37335.6062 | 42644.1725
ВК.МАХ | 110 | . | 300 | . | 1300 | . | 2 | ТГ | 110 | 300 | 1300 | 16.877 | 777.8358 | 23386.3072 | 28861.1205 | 15245.3571 | 38631.6643 | 44106.4776
ВК.МАХ | 110 | . | 300 | . | 1350 | . | 2 | ТГ | 110 | 300 | 1350 | 17.4579 | 818.7745 | 24017.8916 | 29658.952 | 15694.3339 | 39712.2255 | 45353.2859
ВК.МАХ | 110 | . | 300 | . | 1400 | . | 2 | ТГ | 110 | 300 | 1400 | 18.0388 | 859.7132 | 24649.4759 | 30456.7833 | 16358.8078 | 41008.2837 | 46815.5911
ВК.МАХ | 110 | . | 300 | . | 1450 | . | 2 | ТГ | 110 | 300 | 1450 | 18.6197 | 900.652 | 25281.0603 | 31254.6147 | 16807.7846 | 42088.8448 | 48062.3993
ВК.МАХ | 110 | . | 300 | . | 1500 | . | 2 | ТГ | 110 | 300 | 1500 | 19.5454 | 941.5907 | 26588.9524 | 32914.2344 | 17472.2585 | 44061.2109 | 50386.4929
ВК.МАХ | 110 | . | 300 | . | 1550 | . | 2 | ТГ | 110 | 300 | 1550 | 20.1263 | 982.5294 | 27220.5367 | 33712.0659 | 17921.2353 | 45141.772 | 51633.3012
ВК.МАХ | 110 | . | 300 | . | 1600 | . | 2 | ТГ | 110 | 300 | 1600 | 20.7072 | 1023.4681 | 27852.1212 | 34509.8972 | 18370.2121 | 46222.3333 | 52880.1093
ВК.МАХ | 110 | . | 300 | . | 1650 | . | 2 | ТГ | 110 | 300 | 1650 | 21.2881 | 1064.4069 | 28483.7055 | 35307.7287 | 19034.686 | 47518.3915 | 54342.4147
ВК.МАХ | 110 | . | 300 | . | 1700 | . | 2 | ТГ | 110 | 300 | 1700 | 21.869 | 1105.3456 | 29115.2899 | 36105.56 | 19483.6628 | 48598.9526 | 55589.2228
ВК.МАХ | 110 | . | 300 | . | 1750 | . | 2 | ТГ | 110 | 300 | 1750 | 22.4499 | 1146.2843 | 29746.8742 | 36903.3913 | 20148.1367 | 49895.0109 | 57051.528
ВК.МАХ | 110 | . | 300 | . | 1800 | . | 2 | ТГ | 110 | 300 | 1800 | 23.0309 | 1187.223 | 30378.4585 | 37701.2228 | 20597.1135 | 50975.572 | 58298.3363
ВК.МАХ | 110 | . | 300 | . | 1850 | . | 2 | ТГ | 110 | 300 | 1850 | 23.6118 | 1228.1618 | 31010.0429 | 38499.0541 | 21261.5873 | 52271.6301 | 59760.6414
ВК.МАХ | 110 | . | 300 | . | 1900 | . | 2 | ТГ | 110 | 300 | 1900 | 24.1927 | 1269.1005 | 31641.6272 | 39296.8856 | 21710.5642 | 53352.1914 | 61007.4498
ВК.МАХ | 110 | . | 300 | . | 1950 | . | 2 | ТГ | 110 | 300 | 1950 | 24.7736 | 1310.0392 | 32273.2116 | 40094.7169 | 22159.541 | 54432.7525 | 62254.2579
ВК.МАХ | 110 | . | 300 | . | 2000 | . | 2 | ТГ | 110 | 300 | 2000 | 25.4715 | 1350.9779 | 33328.4179 | 41039.0297 | 22824.0148 | 56152.4327 | 63863.0445
ВК.МАХ | 110 | . | 300 | . | 2050 | . | 2 | ТГ | 110 | 300 | 2050 | 26.0524 | 1391.9167 | 33960.0022 | 41836.8612 | 23272.9917 | 57232.9939 | 65109.8529
ВК.МАХ | 110 | . | 300 | . | 2100 | . | 2 | ТГ | 110 | 300 | 2100 | 26.6333 | 1432.8554 | 34591.5866 | 42634.6925 | 23937.4655 | 58529.0521 | 66572.158
ВК.МАХ | 110 | . | 300 | . | 2150 | . | 2 | ТГ | 110 | 300 | 2150 | 27.2143 | 1473.7941 | 35223.1711 | 43432.5239 | 24386.4424 | 59609.6135 | 67818.9663
ВК.МАХ | 110 | . | 300 | . | 2200 | . | 2 | ТГ | 110 | 300 | 2200 | 27.7952 | 1514.7328 | 35854.7554 | 44230.3553 | 25050.9162 | 60905.6716 | 69281.2715
ВК.МАХ | 110 | . | 300 | . | 2250 | . | 2 | ТГ | 110 | 300 | 2250 | 28.3761 | 1555.6716 | 36486.3397 | 45028.1867 | 25499.893 | 61986.2327 | 70528.0797
ВК.МАХ | 110 | . | 300 | . | 2300 | . | 2 | ТГ | 110 | 300 | 2300 | 28.957 | 1596.6103 | 37117.9241 | 45826.0181 | 25948.8699 | 63066.794 | 71774.888
ВК.МАХ | 110 | . | 300 | . | 2350 | . | 2 | ТГ | 110 | 300 | 2350 | 29.5379 | 1637.549 | 37749.5084 | 46623.8495 | 26613.3437 | 64362.8521 | 73237.1932
ВК.МАХ | 110 | . | 300 | . | 2400 | . | 2 | ТГ | 110 | 300 | 2400 | 30.1188 | 1678.4877 | 38381.0928 | 47421.6808 | 27062.3205 | 65443.4132 | 74484.0013
ВК.МАХ | 110 | . | 300 | . | 2450 | . | 2 | ТГ | 110 | 300 | 2450 | 30.6997 | 1719.4265 | 39012.6771 | 48219.5123 | 27726.7944 | 66739.4715 | 75946.3067
ВК.МАХ | 110 | . | 300 | . | 2500 | . | 2 | ТГ | 110 | 300 | 2500 | 31.6254 | 1760.3652 | 40320.5693 | 49879.132 | 28175.7712 | 68496.3405 | 78054.9032
ВК.МАХ | 110 | . | 300 | . | 2550 | . | 2 | ТГ | 110 | 300 | 2550 | 32.2063 | 1801.3039 | 41289.6503 | 50690.0842 | 28840.2451 | 70129.8953 | 79530.3293
ВК.МАХ | 110 | . | 300 | . | 2600 | . | 2 | ТГ | 110 | 300 | 2600 | 32.7872 | 1842.2426 | 41921.2346 | 51487.9157 | 29289.2219 | 71210.4565 | 80777.1376
ВК.МАХ | 110 | . | 300 | . | 2650 | . | 2 | ТГ | 110 | 300 | 2650 | 33.3681 | 1883.1814 | 42552.8189 | 52285.747 | 29953.6957 | 72506.5146 | 82239.4427
ВК.МАХ | 110 | . | 300 | . | 2700 | . | 2 | ТГ | 110 | 300 | 2700 | 33.949 | 1924.1201 | 43184.4033 | 53083.5784 | 30402.6726 | 73587.0759 | 83486.2509
ВК.МАХ | 110 | . | 300 | . | 2750 | . | 2 | ТГ | 110 | 300 | 2750 | 34.5299 | 1965.0588 | 43815.9876 | 53881.4098 | 30851.6494 | 74667.637 | 84733.0592
ВК.МАХ | 110 | . | 300 | . | 2800 | . | 2 | ТГ | 110 | 300 | 2800 | 35.1108 | 2005.9975 | 44447.572 | 54679.2412 | 31516.1232 | 75963.6951 | 86195.3643
ВК.МАХ | 110 | . | 300 | . | 2850 | . | 2 | ТГ | 110 | 300 | 2850 | 35.6917 | 2046.9363 | 45079.1563 | 55477.0726 | 31965.1001 | 77044.2564 | 87442.1727
ВК.МАХ | 110 | . | 300 | . | 2900 | . | 2 | ТГ | 110 | 300 | 2900 | 36.2726 | 2087.875 | 45710.7406 | 56274.904 | 32629.5739 | 78340.3145 | 88904.4778
ВК.МАХ | 110 | . | 300 | . | 2950 | . | 2 | ТГ | 110 | 300 | 2950 | 36.8535 | 2128.8137 | 46342.325 | 57072.7353 | 33078.5508 | 79420.8758 | 90151.2861
ВК.МАХ | 110 | . | 300 | . | 3000 | . | 2 | ТГ | 110 | 300 | 3000 | 37.6685 | 2169.7524 | 47200.3231 | 58096.9806 | 33743.0246 | 80943.3477 | 91840.0052
Ширина конвектора 360 мм
Теплообменник 65х130 мм
ВК.МАХ | 110 | . | 360 | . | 600 | . | 2 | ТГ | 110 | 360 | 600 | 9.9014 | 257.3702 | 14934.1255 | 18923.0123 | 8602.2129 | 23536.3384 | 27525.2252
ВК.МАХ | 110 | . | 360 | . | 650 | . | 2 | ТГ | 110 | 360 | 650 | 10.5503 | 308.8443 | 15593.1708 | 19767.4869 | 9119.5934 | 24712.7642 | 28887.0803
ВК.МАХ | 110 | . | 360 | . | 700 | . | 2 | ТГ | 110 | 360 | 700 | 11.1991 | 360.3183 | 16252.2159 | 20611.9613 | 9852.4709 | 26104.6868 | 30464.4323
ВК.МАХ | 110 | . | 360 | . | 750 | . | 2 | ТГ | 110 | 360 | 750 | 11.8479 | 411.7924 | 16911.2611 | 21456.4359 | 10369.8514 | 27281.1125 | 31826.2874
ВК.МАХ | 110 | . | 360 | . | 800 | . | 2 | ТГ | 110 | 360 | 800 | 12.4968 | 463.2664 | 17909.743 | 22314.0314 | 10887.232 | 28796.9749 | 33201.2634
ВК.МАХ | 110 | . | 360 | . | 850 | . | 2 | ТГ | 110 | 360 | 850 | 13.1456 | 514.7405 | 18568.7883 | 23158.5059 | 11620.1094 | 30188.8977 | 34778.6153
ВК.МАХ | 110 | . | 360 | . | 900 | . | 2 | ТГ | 110 | 360 | 900 | 13.7944 | 566.2145 | 19227.8334 | 24002.9805 | 12137.49 | 31365.3234 | 36140.4705
ВК.МАХ | 110 | . | 360 | . | 950 | . | 2 | ТГ | 110 | 360 | 950 | 14.4433 | 617.6885 | 19886.8786 | 24847.4551 | 12870.3674 | 32757.246 | 37717.8226
ВК.МАХ | 110 | . | 360 | . | 1000 | . | 2 | ТГ | 110 | 360 | 1000 | 15.2326 | 669.1626 | 20605.8179 | 25751.8237 | 13387.748 | 33993.5658 | 39139.5717
ВК.МАХ | 110 | . | 360 | . | 1050 | . | 2 | ТГ | 110 | 360 | 1050 | 15.8814 | 720.6366 | 21264.863 | 26596.2983 | 14120.6255 | 35385.4885 | 40716.9238
ВК.МАХ | 110 | . | 360 | . | 1100 | . | 2 | ТГ | 110 | 360 | 1100 | 16.5302 | 772.1107 | 21923.9083 | 27440.773 | 14638.006 | 36561.9143 | 42078.7789
ВК.МАХ | 110 | . | 360 | . | 1150 | . | 2 | ТГ | 110 | 360 | 1150 | 17.1791 | 823.5847 | 22582.9535 | 28285.2474 | 15155.3865 | 37738.3399 | 43440.6339
ВК.МАХ | 110 | . | 360 | . | 1200 | . | 2 | ТГ | 110 | 360 | 1200 | 17.8279 | 875.0588 | 23241.9986 | 29129.722 | 15888.2641 | 39130.2627 | 45017.9861
ВК.МАХ | 110 | . | 360 | . | 1250 | . | 2 | ТГ | 110 | 360 | 1250 | 18.4767 | 926.5328 | 23901.0438 | 29974.1966 | 16405.6446 | 40306.6884 | 46379.8412
ВК.МАХ | 110 | . | 360 | . | 1300 | . | 2 | ТГ | 110 | 360 | 1300 | 19.1256 | 978.0069 | 24560.0889 | 30818.6711 | 17138.5221 | 41698.611 | 47957.1932
ВК.МАХ | 110 | . | 360 | . | 1350 | . | 2 | ТГ | 110 | 360 | 1350 | 19.7744 | 1029.4809 | 25219.1342 | 31663.1457 | 17655.9026 | 42875.0368 | 49319.0483
ВК.МАХ | 110 | . | 360 | . | 1400 | . | 2 | ТГ | 110 | 360 | 1400 | 20.4232 | 1080.955 | 25878.1793 | 32507.6203 | 18388.7801 | 44266.9594 | 50896.4004
ВК.МАХ | 110 | . | 360 | . | 1450 | . | 2 | ТГ | 110 | 360 | 1450 | 21.0721 | 1132.429 | 26537.2245 | 33352.0948 | 18906.1606 | 45443.3851 | 52258.2554
ВК.МАХ | 110 | . | 360 | . | 1500 | . | 2 | ТГ | 110 | 360 | 1500 | 22.1352 | 1183.903 | 27936.7714 | 35160.1491 | 19639.0381 | 47575.8095 | 54799.1872
ВК.МАХ | 110 | . | 360 | . | 1550 | . | 2 | ТГ | 110 | 360 | 1550 | 22.7841 | 1235.3771 | 28595.8166 | 36004.6237 | 20156.4186 | 48752.2352 | 56161.0423
ВК.МАХ | 110 | . | 360 | . | 1600 | . | 2 | ТГ | 110 | 360 | 1600 | 23.4329 | 1286.8511 | 29254.8617 | 36849.0982 | 20673.7991 | 49928.6608 | 57522.8973
ВК.МАХ | 110 | . | 360 | . | 1650 | . | 2 | ТГ | 110 | 360 | 1650 | 24.0817 | 1338.3252 | 29913.907 | 37693.5728 | 21406.6766 | 51320.5836 | 59100.2494
ВК.МАХ | 110 | . | 360 | . | 1700 | . | 2 | ТГ | 110 | 360 | 1700 | 24.7306 | 1389.7992 | 30572.9521 | 38538.0474 | 21924.0571 | 52497.0093 | 60462.1045
ВК.МАХ | 110 | . | 360 | . | 1750 | . | 2 | ТГ | 110 | 360 | 1750 | 25.3794 | 1441.2733 | 31231.9973 | 39382.5219 | 22656.9346 | 53888.9319 | 62039.4565
ВК.МАХ | 110 | . | 360 | . | 1800 | . | 2 | ТГ | 110 | 360 | 1800 | 26.0282 | 1492.7473 | 31891.0424 | 40226.9965 | 23174.3151 | 55065.3576 | 63401.3116
ВК.МАХ | 110 | . | 360 | . | 1850 | . | 2 | ТГ | 110 | 360 | 1850 | 26.6771 | 1544.2214 | 32550.0876 | 41071.4711 | 23907.1927 | 56457.2803 | 64978.6638
ВК.МАХ | 110 | . | 360 | . | 1900 | . | 2 | ТГ | 110 | 360 | 1900 | 27.3259 | 1595.6954 | 33209.1329 | 41915.9456 | 24424.5732 | 57633.7061 | 66340.5188
ВК.МАХ | 110 | . | 360 | . | 1950 | . | 2 | ТГ | 110 | 360 | 1950 | 27.9747 | 1647.1695 | 33868.178 | 42760.4202 | 24941.9537 | 58810.1318 | 67702.3739
ВК.МАХ | 110 | . | 360 | . | 2000 | . | 2 | ТГ | 110 | 360 | 2000 | 28.764 | 1698.6435 | 34962.7677 | 43761.3586 | 25674.8312 | 60637.599 | 69436.1898
ВК.МАХ | 110 | . | 360 | . | 2050 | . | 2 | ТГ | 110 | 360 | 2050 | 29.4129 | 1750.1175 | 35621.8129 | 44605.8331 | 26192.2117 | 61814.0246 | 70798.0448
ВК.МАХ | 110 | . | 360 | . | 2100 | . | 2 | ТГ | 110 | 360 | 2100 | 30.0617 | 1801.5916 | 36280.8582 | 45450.3077 | 26925.0892 | 63205.9474 | 72375.3969
ВК.МАХ | 110 | . | 360 | . | 2150 | . | 2 | ТГ | 110 | 360 | 2150 | 30.7105 | 1853.0656 | 36939.9033 | 46294.7823 | 27442.4697 | 64382.3731 | 73737.252
ВК.МАХ | 110 | . | 360 | . | 2200 | . | 2 | ТГ | 110 | 360 | 2200 | 31.3594 | 1904.5397 | 37598.9485 | 47139.2567 | 28175.3472 | 65774.2957 | 75314.604
ВК.МАХ | 110 | . | 360 | . | 2250 | . | 2 | ТГ | 110 | 360 | 2250 | 32.0082 | 1956.0137 | 38257.9936 | 47983.7313 | 28692.7277 | 66950.7214 | 76676.4591
ВК.МАХ | 110 | . | 360 | . | 2300 | . | 2 | ТГ | 110 | 360 | 2300 | 32.657 | 2007.4878 | 38917.0388 | 48828.2059 | 29210.1083 | 68127.147 | 78038.3142
ВК.МАХ | 110 | . | 360 | . | 2350 | . | 2 | ТГ | 110 | 360 | 2350 | 33.3059 | 2058.9618 | 39576.0841 | 49672.6804 | 29942.9857 | 69519.0698 | 79615.6662
ВК.МАХ | 110 | . | 360 | . | 2400 | . | 2 | ТГ | 110 | 360 | 2400 | 33.9547 | 2110.4359 | 40235.1292 | 50517.155 | 30460.3663 | 70695.4955 | 80977.5213
ВК.МАХ | 110 | . | 360 | . | 2450 | . | 2 | ТГ | 110 | 360 | 2450 | 34.6035 | 2161.9099 | 40894.1744 | 51361.6296 | 31193.2437 | 72087.4181 | 82554.8734
ВК.МАХ | 110 | . | 360 | . | 2500 | . | 2 | ТГ | 110 | 360 | 2500 | 35.6667 | 2213.3839 | 42293.7213 | 53169.6838 | 31710.6243 | 74004.3455 | 84880.3081
ВК.МАХ | 110 | . | 360 | . | 2550 | . | 2 | ТГ | 110 | 360 | 2550 | 36.3155 | 2264.858 | 43292.2032 | 54027.2793 | 32443.5019 | 75735.7051 | 86470.7812
ВК.МАХ | 110 | . | 360 | . | 2600 | . | 2 | ТГ | 110 | 360 | 2600 | 36.9644 | 2316.332 | 43951.2485 | 54871.7539 | 32960.8824 | 76912.1309 | 87832.6363
ВК.МАХ | 110 | . | 360 | . | 2650 | . | 2 | ТГ | 110 | 360 | 2650 | 37.6132 | 2367.8061 | 44610.2936 | 55716.2284 | 33693.7599 | 78304.0535 | 89409.9883
ВК.МАХ | 110 | . | 360 | . | 2700 | . | 2 | ТГ | 110 | 360 | 2700 | 38.262 | 2419.2801 | 45269.3388 | 56560.703 | 34211.1404 | 79480.4792 | 90771.8434
ВК.МАХ | 110 | . | 360 | . | 2750 | . | 2 | ТГ | 110 | 360 | 2750 | 38.9109 | 2470.7542 | 45928.3839 | 57405.1776 | 34728.5209 | 80656.9048 | 92133.6985
ВК.МАХ | 110 | . | 360 | . | 2800 | . | 2 | ТГ | 110 | 360 | 2800 | 39.5597 | 2522.2282 | 46587.4291 | 58249.6521 | 35461.3984 | 82048.8275 | 93711.0505
ВК.МАХ | 110 | . | 360 | . | 2850 | . | 2 | ТГ | 110 | 360 | 2850 | 40.2085 | 2573.7023 | 47246.4744 | 59094.1267 | 35978.7789 | 83225.2533 | 95072.9056
ВК.МАХ | 110 | . | 360 | . | 2900 | . | 2 | ТГ | 110 | 360 | 2900 | 40.8574 | 2625.1763 | 47905.5195 | 59938.6013 | 36711.6564 | 84617.1759 | 96650.2577
ВК.МАХ | 110 | . | 360 | . | 2950 | . | 2 | ТГ | 110 | 360 | 2950 | 41.5062 | 2676.6504 | 48564.5647 | 60783.0758 | 37229.0369 | 85793.6016 | 98012.1127
ВК.МАХ | 110 | . | 360 | . | 3000 | . | 2 | ТГ | 110 | 360 | 3000 | 42.436 | 2728.1244 | 49469.9884 | 61873.9289 | 37961.9144 | 87431.9027 | 99835.8433
Ширина конвектора 360 мм
Теплообменник 65х260 мм
ВК.МАХ | 110 | . | 360 | . | 600 | . | 4 | ТГ | 110 | 360 | 600 | 10.5551 | 282.8244 | 20267.9791 | 24256.8658 | 8602.2129 | 28870.192 | 32859.0787
ВК.МАХ | 110 | . | 360 | . | 650 | . | 4 | ТГ | 110 | 360 | 650 | 11.3174 | 339.3893 | 21295.4041 | 25469.7202 | 9119.5934 | 30414.9975 | 34589.3137
ВК.МАХ | 110 | . | 360 | . | 700 | . | 4 | ТГ | 110 | 360 | 700 | 12.0798 | 395.9542 | 22322.8292 | 26682.5747 | 9852.4709 | 32175.3002 | 36535.0456
ВК.МАХ | 110 | . | 360 | . | 750 | . | 4 | ТГ | 110 | 360 | 750 | 12.8421 | 452.5191 | 23350.2542 | 27895.4291 | 10369.8514 | 33720.1057 | 38265.2806
ВК.МАХ | 110 | . | 360 | . | 800 | . | 4 | ТГ | 110 | 360 | 800 | 13.6044 | 509.084 | 24717.1161 | 29121.4044 | 10887.232 | 35604.3481 | 40008.6364
ВК.МАХ | 110 | . | 360 | . | 850 | . | 4 | ТГ | 110 | 360 | 850 | 14.3667 | 565.6488 | 25744.5411 | 30334.2589 | 11620.1094 | 37364.6506 | 41954.3683
ВК.МАХ | 110 | . | 360 | . | 900 | . | 4 | ТГ | 110 | 360 | 900 | 15.129 | 622.2137 | 26771.9663 | 31547.1134 | 12137.49 | 38909.4562 | 43684.6033
ВК.МАХ | 110 | . | 360 | . | 950 | . | 4 | ТГ | 110 | 360 | 950 | 15.8914 | 678.7786 | 27799.3913 | 32759.9678 | 12870.3674 | 40669.7587 | 45630.3353
ВК.МАХ | 110 | . | 360 | . | 1000 | . | 4 | ТГ | 110 | 360 | 1000 | 16.7941 | 735.3435 | 28886.7106 | 34032.7164 | 13387.748 | 42274.4585 | 47420.4644
ВК.МАХ | 110 | . | 360 | . | 1050 | . | 4 | ТГ | 110 | 360 | 1050 | 17.5565 | 791.9084 | 29914.1356 | 35245.5709 | 14120.6255 | 44034.761 | 49366.1963
ВК.МАХ | 110 | . | 360 | . | 1100 | . | 4 | ТГ | 110 | 360 | 1100 | 18.3188 | 848.4733 | 30941.5607 | 36458.4253 | 14638.006 | 45579.5667 | 51096.4313
ВК.МАХ | 110 | . | 360 | . | 1150 | . | 4 | ТГ | 110 | 360 | 1150 | 19.0811 | 905.0382 | 31968.9857 | 37671.2798 | 15155.3865 | 47124.3722 | 52826.6663
ВК.МАХ | 110 | . | 360 | . | 1200 | . | 4 | ТГ | 110 | 360 | 1200 | 19.8434 | 961.603 | 32996.4108 | 38884.1342 | 15888.2641 | 48884.6749 | 54772.3983
ВК.МАХ | 110 | . | 360 | . | 1250 | . | 4 | ТГ | 110 | 360 | 1250 | 20.6057 | 1018.1679 | 34023.8358 | 40096.9887 | 16405.6446 | 50429.4804 | 56502.6333
ВК.МАХ | 110 | . | 360 | . | 1300 | . | 4 | ТГ | 110 | 360 | 1300 | 21.3681 | 1074.7328 | 35051.261 | 41309.8431 | 17138.5221 | 52189.783 | 58448.3652
ВК.МАХ | 110 | . | 360 | . | 1350 | . | 4 | ТГ | 110 | 360 | 1350 | 22.1304 | 1131.2977 | 36078.686 | 42522.6976 | 17655.9026 | 53734.5886 | 60178.6002
ВК.МАХ | 110 | . | 360 | . | 1400 | . | 4 | ТГ | 110 | 360 | 1400 | 22.8927 | 1187.8626 | 37106.1111 | 43735.5521 | 18388.7801 | 55494.8912 | 62124.3321
ВК.МАХ | 110 | . | 360 | . | 1450 | . | 4 | ТГ | 110 | 360 | 1450 | 23.655 | 1244.4275 | 38133.5361 | 44948.4065 | 18906.1606 | 57039.6967 | 63854.5671
ВК.МАХ | 110 | . | 360 | . | 1500 | . | 4 | ТГ | 110 | 360 | 1500 | 24.8317 | 1300.9924 | 39901.4629 | 47124.8406 | 19639.0381 | 59540.501 | 66763.8787
ВК.МАХ | 110 | . | 360 | . | 1550 | . | 4 | ТГ | 110 | 360 | 1550 | 25.594 | 1357.5572 | 40928.888 | 48337.695 | 20156.4186 | 61085.3066 | 68494.1136
ВК.МАХ | 110 | . | 360 | . | 1600 | . | 4 | ТГ | 110 | 360 | 1600 | 26.3563 | 1414.1221 | 41956.313 | 49550.5495 | 20673.7991 | 62630.1121 | 70224.3486
ВК.МАХ | 110 | . | 360 | . | 1650 | . | 4 | ТГ | 110 | 360 | 1650 | 27.1186 | 1470.687 | 42983.7381 | 50763.4039 | 21406.6766 | 64390.4147 | 72170.0805
ВК.МАХ | 110 | . | 360 | . | 1700 | . | 4 | ТГ | 110 | 360 | 1700 | 27.8809 | 1527.2519 | 44011.1631 | 51976.2584 | 21924.0571 | 65935.2202 | 73900.3155
ВК.МАХ | 110 | . | 360 | . | 1750 | . | 4 | ТГ | 110 | 360 | 1750 | 28.6433 | 1583.8168 | 45038.5883 | 53189.1128 | 22656.9346 | 67695.5229 | 75846.0474
ВК.МАХ | 110 | . | 360 | . | 1800 | . | 4 | ТГ | 110 | 360 | 1800 | 29.4056 | 1640.3817 | 46066.0133 | 54401.9673 | 23174.3151 | 69240.3284 | 77576.2824
ВК.МАХ | 110 | . | 360 | . | 1850 | . | 4 | ТГ | 110 | 360 | 1850 | 30.1679 | 1696.9465 | 47093.4384 | 55614.8217 | 23907.1927 | 71000.6311 | 79522.0145
ВК.МАХ | 110 | . | 360 | . | 1900 | . | 4 | ТГ | 110 | 360 | 1900 | 30.9302 | 1753.5114 | 48120.8634 | 56827.6762 | 24424.5732 | 72545.4366 | 81252.2494
ВК.МАХ | 110 | . | 360 | . | 1950 | . | 4 | ТГ | 110 | 360 | 1950 | 31.6925 | 1810.0763 | 49148.2885 | 58040.5307 | 24941.9537 | 74090.2423 | 82982.4844
ВК.МАХ | 110 | . | 360 | . | 2000 | . | 4 | ТГ | 110 | 360 | 2000 | 32.5953 | 1866.6412 | 50611.2582 | 59409.8489 | 25674.8312 | 76286.0894 | 85084.6802
ВК.МАХ | 110 | . | 360 | . | 2050 | . | 4 | ТГ | 110 | 360 | 2050 | 33.3576 | 1923.2061 | 51638.6832 | 60622.7034 | 26192.2117 | 77830.8949 | 86814.9151
ВК.МАХ | 110 | . | 360 | . | 2100 | . | 4 | ТГ | 110 | 360 | 2100 | 34.12 | 1979.771 | 52666.1082 | 61835.5578 | 26925.0892 | 79591.1974 | 88760.6471
ВК.МАХ | 110 | . | 360 | . | 2150 | . | 4 | ТГ | 110 | 360 | 2150 | 34.8823 | 2036.3359 | 53693.5333 | 63048.4123 | 27442.4697 | 81136.0031 | 90490.882
ВК.МАХ | 110 | . | 360 | . | 2200 | . | 4 | ТГ | 110 | 360 | 2200 | 35.6446 | 2092.9007 | 54720.9583 | 64261.2667 | 28175.3472 | 82896.3056 | 92436.614
ВК.МАХ | 110 | . | 360 | . | 2250 | . | 4 | ТГ | 110 | 360 | 2250 | 36.4069 | 2149.4656 | 55748.3835 | 65474.1212 | 28692.7277 | 84441.1112 | 94166.8489
ВК.МАХ | 110 | . | 360 | . | 2300 | . | 4 | ТГ | 110 | 360 | 2300 | 37.1692 | 2206.0305 | 56775.8085 | 66686.9756 | 29210.1083 | 85985.9167 | 95897.0839
ВК.МАХ | 110 | . | 360 | . | 2350 | . | 4 | ТГ | 110 | 360 | 2350 | 37.9315 | 2262.5954 | 57803.2336 | 67899.8301 | 29942.9857 | 87746.2193 | 97842.8158
ВК.МАХ | 110 | . | 360 | . | 2400 | . | 4 | ТГ | 110 | 360 | 2400 | 38.6939 | 2319.1603 | 58830.6586 | 69112.6845 | 30460.3663 | 89291.0248 | 99573.0508
ВК.МАХ | 110 | . | 360 | . | 2450 | . | 4 | ТГ | 110 | 360 | 2450 | 39.4562 | 2375.7252 | 59858.0837 | 70325.539 | 31193.2437 | 91051.3275 | 101518.7827
ВК.МАХ | 110 | . | 360 | . | 2500 | . | 4 | ТГ | 110 | 360 | 2500 | 40.6328 | 2432.2901 | 61626.0105 | 72501.9731 | 31710.6243 | 93336.6348 | 104212.5973
ВК.МАХ | 110 | . | 360 | . | 2550 | . | 4 | ТГ | 110 | 360 | 2550 | 41.3952 | 2488.8549 | 62992.8724 | 73727.9484 | 32443.5019 | 95436.3743 | 106171.4503
ВК.МАХ | 110 | . | 360 | . | 2600 | . | 4 | ТГ | 110 | 360 | 2600 | 42.1575 | 2545.4198 | 64020.2974 | 74940.8028 | 32960.8824 | 96981.1798 | 107901.6852
ВК.МАХ | 110 | . | 360 | . | 2650 | . | 4 | ТГ | 110 | 360 | 2650 | 42.9198 | 2601.9847 | 65047.7225 | 76153.6573 | 33693.7599 | 98741.4824 | 109847.4172
ВК.МАХ | 110 | . | 360 | . | 2700 | . | 4 | ТГ | 110 | 360 | 2700 | 43.6821 | 2658.5496 | 66075.1475 | 77366.5118 | 34211.1404 | 100286.2879 | 111577.6521
ВК.МАХ | 110 | . | 360 | . | 2750 | . | 4 | ТГ | 110 | 360 | 2750 | 44.4444 | 2715.1145 | 67102.5727 | 78579.3662 | 34728.5209 | 101831.0936 | 113307.8871
ВК.МАХ | 110 | . | 360 | . | 2800 | . | 4 | ТГ | 110 | 360 | 2800 | 45.2068 | 2771.6794 | 68129.9977 | 79792.2207 | 35461.3984 | 103591.396 | 115253.619
ВК.МАХ | 110 | . | 360 | . | 2850 | . | 4 | ТГ | 110 | 360 | 2850 | 45.9691 | 2828.2442 | 69157.4228 | 81005.0751 | 35978.7789 | 105136.2017 | 116983.854
ВК.МАХ | 110 | . | 360 | . | 2900 | . | 4 | ТГ | 110 | 360 | 2900 | 46.7314 | 2884.8091 | 70184.8478 | 82217.9296 | 36711.6564 | 106896.5042 | 118929.586
ВК.МАХ | 110 | . | 360 | . | 2950 | . | 4 | ТГ | 110 | 360 | 2950 | 47.4937 | 2941.374 | 71212.2729 | 83430.784 | 37229.0369 | 108441.3098 | 120659.8209
ВК.МАХ | 110 | . | 360 | . | 3000 | . | 4 | ТГ | 110 | 360 | 3000 | 48.537 | 2997.9389 | 72486.0765 | 84890.017 | 37961.9144 | 110447.9909 | 122851.9314
Ширина конвектора 400 мм
Теплообменник 65х260 мм
ВК.МАХ | 110 | . | 400 | . | 600 | . | 4 | ТГ | 110 | 400 | 600 | 11.3401 | 295.7441 | 20779.6903 | 25113.3479 | 9225.8885 | 30005.5789 | 34339.2365
ВК.МАХ | 110 | . | 400 | . | 650 | . | 4 | ТГ | 110 | 400 | 650 | 12.1423 | 354.893 | 21825.4226 | 26357.2978 | 9788.8716 | 31614.2942 | 36146.1694
ВК.МАХ | 110 | . | 400 | . | 700 | . | 4 | ТГ | 110 | 400 | 700 | 12.9445 | 414.0418 | 22871.1549 | 27601.2477 | 10567.3515 | 33438.5064 | 38168.5991
ВК.МАХ | 110 | . | 400 | . | 750 | . | 4 | ТГ | 110 | 400 | 750 | 13.7467 | 473.1906 | 23916.8872 | 28845.1976 | 11130.3345 | 35047.2217 | 39975.532
ВК.МАХ | 110 | . | 400 | . | 800 | . | 4 | ТГ | 110 | 400 | 800 | 14.549 | 532.3395 | 25303.3497 | 30102.2683 | 11693.3174 | 36996.6671 | 41795.5857
ВК.МАХ | 110 | . | 400 | . | 850 | . | 4 | ТГ | 110 | 400 | 850 | 15.3512 | 591.4883 | 26349.082 | 31346.2182 | 12471.7974 | 38820.8794 | 43818.0156
ВК.МАХ | 110 | . | 400 | . | 900 | . | 4 | ТГ | 110 | 400 | 900 | 16.1534 | 650.6371 | 27394.8143 | 32590.1682 | 13034.7803 | 40429.5946 | 45624.9485
ВК.МАХ | 110 | . | 400 | . | 950 | . | 4 | ТГ | 110 | 400 | 950 | 16.9556 | 709.786 | 28440.5466 | 33834.1181 | 13813.2603 | 42253.8069 | 47647.3784
ВК.МАХ | 110 | . | 400 | . | 1000 | . | 4 | ТГ | 110 | 400 | 1000 | 17.9139 | 768.9348 | 29552.828 | 35144.617 | 14376.2433 | 43929.0713 | 49520.8604
ВК.МАХ | 110 | . | 400 | . | 1050 | . | 4 | ТГ | 110 | 400 | 1050 | 18.7162 | 828.0836 | 30598.5603 | 36388.5669 | 15154.7232 | 45753.2835 | 51543.2901
ВК.МАХ | 110 | . | 400 | . | 1100 | . | 4 | ТГ | 110 | 400 | 1100 | 19.5184 | 887.2324 | 31644.2926 | 37632.5168 | 15717.7062 | 47361.9988 | 53350.223
ВК.МАХ | 110 | . | 400 | . | 1150 | . | 4 | ТГ | 110 | 400 | 1150 | 20.3206 | 946.3813 | 32690.0247 | 38876.4667 | 16280.6891 | 48970.7139 | 55157.1558
ВК.МАХ | 110 | . | 400 | . | 1200 | . | 4 | ТГ | 110 | 400 | 1200 | 21.1229 | 1005.5301 | 33735.757 | 40120.4167 | 17059.1691 | 50794.9262 | 57179.5858
ВК.МАХ | 110 | . | 400 | . | 1250 | . | 4 | ТГ | 110 | 400 | 1250 | 21.9251 | 1064.6789 | 34781.4893 | 41364.3666 | 17622.152 | 52403.6414 | 58986.5186
ВК.МАХ | 110 | . | 400 | . | 1300 | . | 4 | ТГ | 110 | 400 | 1300 | 22.7273 | 1123.8278 | 35827.2216 | 42608.3164 | 18400.632 | 54227.8537 | 61008.9485
ВК.МАХ | 110 | . | 400 | . | 1350 | . | 4 | ТГ | 110 | 400 | 1350 | 23.5295 | 1182.9766 | 36872.9539 | 43852.2663 | 18963.6149 | 55836.5689 | 62815.8812
ВК.МАХ | 110 | . | 400 | . | 1400 | . | 4 | ТГ | 110 | 400 | 1400 | 24.3318 | 1242.1254 | 37918.6862 | 45096.2162 | 19742.095 | 57660.7812 | 64838.3111
ВК.МАХ | 110 | . | 400 | . | 1450 | . | 4 | ТГ | 110 | 400 | 1450 | 25.134 | 1301.2743 | 38964.4185 | 46340.1661 | 20305.0778 | 59269.4964 | 66645.2439
ВК.МАХ | 110 | . | 400 | . | 1500 | . | 4 | ТГ | 110 | 400 | 1500 | 26.3969 | 1360.4231 | 40795.6353 | 48617.7434 | 21083.5579 | 61879.1931 | 69701.3013
ВК.МАХ | 110 | . | 400 | . | 1550 | . | 4 | ТГ | 110 | 400 | 1550 | 27.1992 | 1419.5719 | 41841.3676 | 49861.6933 | 21646.5408 | 63487.9083 | 71508.2341
ВК.МАХ | 110 | . | 400 | . | 1600 | . | 4 | ТГ | 110 | 400 | 1600 | 28.0014 | 1478.7207 | 42887.0999 | 51105.6432 | 22209.5238 | 65096.6236 | 73315.167
ВК.МАХ | 110 | . | 400 | . | 1650 | . | 4 | ТГ | 110 | 400 | 1650 | 28.8036 | 1537.8696 | 43932.8322 | 52349.5931 | 22988.0038 | 66920.836 | 75337.5969
ВК.МАХ | 110 | . | 400 | . | 1700 | . | 4 | ТГ | 110 | 400 | 1700 | 29.6058 | 1597.0184 | 44978.5644 | 53593.5431 | 23550.9867 | 68529.5511 | 77144.5298
ВК.МАХ | 110 | . | 400 | . | 1750 | . | 4 | ТГ | 110 | 400 | 1750 | 30.4081 | 1656.1672 | 46024.2967 | 54837.493 | 24329.4667 | 70353.7634 | 79166.9597
ВК.МАХ | 110 | . | 400 | . | 1800 | . | 4 | ТГ | 110 | 400 | 1800 | 31.2103 | 1715.3161 | 47070.029 | 56081.4428 | 24892.4496 | 71962.4786 | 80973.8924
ВК.МАХ | 110 | . | 400 | . | 1850 | . | 4 | ТГ | 110 | 400 | 1850 | 32.0125 | 1774.4649 | 48115.7612 | 57325.3927 | 25670.9296 | 73786.6908 | 82996.3223
ВК.МАХ | 110 | . | 400 | . | 1900 | . | 4 | ТГ | 110 | 400 | 1900 | 32.8148 | 1833.6137 | 49161.4935 | 58569.3426 | 26233.9125 | 75395.406 | 84803.2551
ВК.МАХ | 110 | . | 400 | . | 1950 | . | 4 | ТГ | 110 | 400 | 1950 | 33.617 | 1892.7626 | 50207.2258 | 59813.2925 | 26796.8955 | 77004.1213 | 86610.188
ВК.МАХ | 110 | . | 400 | . | 2000 | . | 4 | ТГ | 110 | 400 | 2000 | 34.5753 | 1951.9114 | 51696.451 | 61220.3612 | 27575.3754 | 79271.8264 | 88795.7366
ВК.МАХ | 110 | . | 400 | . | 2050 | . | 4 | ТГ | 110 | 400 | 2050 | 35.3775 | 2011.0602 | 52742.1833 | 62464.3111 | 28138.3584 | 80880.5417 | 90602.6695
ВК.МАХ | 110 | . | 400 | . | 2100 | . | 4 | ТГ | 110 | 400 | 2100 | 36.1797 | 2070.209 | 53787.9156 | 63708.261 | 28916.8383 | 82704.7539 | 92625.0993
ВК.МАХ | 110 | . | 400 | . | 2150 | . | 4 | ТГ | 110 | 400 | 2150 | 36.982 | 2129.3579 | 54833.6479 | 64952.2108 | 29479.8214 | 84313.4692 | 94432.0322
ВК.МАХ | 110 | . | 400 | . | 2200 | . | 4 | ТГ | 110 | 400 | 2200 | 37.7842 | 2188.5067 | 55879.3802 | 66196.1607 | 30258.3012 | 86137.6814 | 96454.4619
ВК.МАХ | 110 | . | 400 | . | 2250 | . | 4 | ТГ | 110 | 400 | 2250 | 38.5864 | 2247.6555 | 56925.1125 | 67440.1106 | 30821.2843 | 87746.3967 | 98261.3948
ВК.МАХ | 110 | . | 400 | . | 2300 | . | 4 | ТГ | 110 | 400 | 2300 | 39.3886 | 2306.8044 | 57970.8448 | 68684.0605 | 31384.2672 | 89355.1119 | 100068.3276
ВК.МАХ | 110 | . | 400 | . | 2350 | . | 4 | ТГ | 110 | 400 | 2350 | 40.1909 | 2365.9532 | 59016.5771 | 69928.0105 | 32162.7472 | 91179.3242 | 102090.7576
ВК.МАХ | 110 | . | 400 | . | 2400 | . | 4 | ТГ | 110 | 400 | 2400 | 40.9931 | 2425.102 | 60062.3092 | 71171.9603 | 32725.7302 | 92788.0394 | 103897.6905
ВК.МАХ | 110 | . | 400 | . | 2450 | . | 4 | ТГ | 110 | 400 | 2450 | 41.7953 | 2484.2508 | 61108.0415 | 72415.9102 | 33504.2101 | 94612.2516 | 105920.1203
ВК.МАХ | 110 | . | 400 | . | 2500 | . | 4 | ТГ | 110 | 400 | 2500 | 43.0583 | 2543.3997 | 62939.2584 | 74693.4876 | 34067.1931 | 97006.4515 | 108760.6807
ВК.МАХ | 110 | . | 400 | . | 2550 | . | 4 | ТГ | 110 | 400 | 2550 | 43.8605 | 2602.5485 | 64325.7209 | 75950.5584 | 34845.673 | 99171.3939 | 110796.2313
ВК.МАХ | 110 | . | 400 | . | 2600 | . | 4 | ТГ | 110 | 400 | 2600 | 44.6627 | 2661.6973 | 65371.4532 | 77194.5082 | 35408.656 | 100780.1092 | 112603.1642
ВК.МАХ | 110 | . | 400 | . | 2650 | . | 4 | ТГ | 110 | 400 | 2650 | 45.465 | 2720.8462 | 66417.1855 | 78438.4581 | 36187.1359 | 102604.3214 | 114625.594
ВК.МАХ | 110 | . | 400 | . | 2700 | . | 4 | ТГ | 110 | 400 | 2700 | 46.2672 | 2779.995 | 67462.9178 | 79682.408 | 36750.1189 | 104213.0367 | 116432.5269
ВК.МАХ | 110 | . | 400 | . | 2750 | . | 4 | ТГ | 110 | 400 | 2750 | 47.0694 | 2839.1438 | 68508.6501 | 80926.3579 | 37313.1018 | 105821.7519 | 118239.4597
ВК.МАХ | 110 | . | 400 | . | 2800 | . | 4 | ТГ | 110 | 400 | 2800 | 47.8716 | 2898.2927 | 69554.3824 | 82170.3079 | 38091.5818 | 107645.9642 | 120261.8897
ВК.МАХ | 110 | . | 400 | . | 2850 | . | 4 | ТГ | 110 | 400 | 2850 | 48.6739 | 2957.4415 | 70600.1146 | 83414.2578 | 38654.5647 | 109254.6793 | 122068.8225
ВК.МАХ | 110 | . | 400 | . | 2900 | . | 4 | ТГ | 110 | 400 | 2900 | 49.4761 | 3016.5903 | 71645.8469 | 84658.2076 | 39433.0447 | 111078.8916 | 124091.2524
ВК.МАХ | 110 | . | 400 | . | 2950 | . | 4 | ТГ | 110 | 400 | 2950 | 50.2783 | 3075.7391 | 72691.5792 | 85902.1575 | 39996.0276 | 112687.6068 | 125898.1851
ВК.МАХ | 110 | . | 400 | . | 3000 | . | 4 | ТГ | 110 | 400 | 3000 | 51.3927 | 3134.888 | 73996.9998 | 87405.7957 | 40774.5076 | 114771.5075 | 128180.3034

## ВК.МАХ.150
Вернуться на главную страницу
Вернуться Калькулятор теплоотдач ВК
Артикул конвектора | [8 empty] | Размеры, мм и вес, кг |  |  |  | Теплоотдача при (95/85/20), Вт | Конвектор с корпусом из оцинкованной стали (ОЦ 1мм), крашеный в черный цвет, без решетки и рамки. | Конвектор с корпусом из нержавеющей стали (AISI 0,8мм), без решетки и окантовки. | Стоимость Решетки и рамки в составе конвектора. | Конвектор с корпусом из оцинкованной стали (ОЦ 1мм), крашеный в черный цвет, с алюминиевой решеткой и рамкой (либо окантовкой). | Конвектор с корпусом из нержавеющей стали (AISI 0,8мм), с алюминиевой решеткой и рамкой (либо окантовкой).
[9 empty] | Высота | Ширина | Длина | Вес изделия вместе с упаковкой, кг. |  | Цена руб. с НДС
Ширина конвектора 200 мм
Теплообменник 65х130 мм
ВК.МАХ | 150 | . | 200 | . | 600 | . | 2 | ТГ | 150 | 200 | 600 | 7.2879 | 194.1 | 13536.9692 | 16654.2099 | 6107.5101 | 19644.4793 | 22761.72
ВК.МАХ | 150 | . | 200 | . | 650 | . | 2 | ТГ | 150 | 200 | 650 | 7.8005 | 232.92 | 14155.2012 | 17432.2948 | 6442.481 | 20597.6822 | 23874.7758
ВК.МАХ | 150 | . | 200 | . | 700 | . | 2 | ТГ | 150 | 200 | 700 | 8.313 | 271.74 | 14773.4333 | 18210.3799 | 6992.9486 | 21766.382 | 25203.3285
ВК.МАХ | 150 | . | 200 | . | 750 | . | 2 | ТГ | 150 | 200 | 750 | 8.8255 | 310.56 | 15391.6653 | 18988.4648 | 7327.9193 | 22719.5847 | 26316.3842
ВК.МАХ | 150 | . | 200 | . | 800 | . | 2 | ТГ | 150 | 200 | 800 | 9.3381 | 349.38 | 16344.1603 | 19779.6706 | 7662.89 | 24007.0503 | 27442.5607
ВК.МАХ | 150 | . | 200 | . | 850 | . | 2 | ТГ | 150 | 200 | 850 | 9.8506 | 388.2 | 16962.3923 | 20557.7557 | 8213.3577 | 25175.75 | 28771.1134
ВК.МАХ | 150 | . | 200 | . | 900 | . | 2 | ТГ | 150 | 200 | 900 | 10.3631 | 427.02 | 17580.6245 | 21335.8407 | 8548.3285 | 26128.953 | 29884.1692
ВК.МАХ | 150 | . | 200 | . | 950 | . | 2 | ТГ | 150 | 200 | 950 | 10.8757 | 465.84 | 18198.8565 | 22113.9256 | 9098.7962 | 27297.6527 | 31212.7218
ВК.МАХ | 150 | . | 200 | . | 1000 | . | 2 | ТГ | 150 | 200 | 1000 | 11.4662 | 504.66 | 18850.3632 | 22925.2851 | 9433.7669 | 28284.1301 | 32359.052
ВК.МАХ | 150 | . | 200 | . | 1050 | . | 2 | ТГ | 150 | 200 | 1050 | 11.9788 | 543.48 | 19468.5952 | 23703.3702 | 9984.2346 | 29452.8297 | 33687.6047
ВК.МАХ | 150 | . | 200 | . | 1100 | . | 2 | ТГ | 150 | 200 | 1100 | 12.4913 | 582.3 | 20086.8272 | 24481.4551 | 10319.2054 | 30406.0326 | 34800.6605
ВК.МАХ | 150 | . | 200 | . | 1150 | . | 2 | ТГ | 150 | 200 | 1150 | 13.0039 | 621.12 | 20705.0593 | 25259.5401 | 10654.1761 | 31359.2354 | 35913.7161
ВК.МАХ | 150 | . | 200 | . | 1200 | . | 2 | ТГ | 150 | 200 | 1200 | 13.5164 | 659.94 | 21323.2913 | 26037.6251 | 11204.6438 | 32527.9351 | 37242.2689
ВК.МАХ | 150 | . | 200 | . | 1250 | . | 2 | ТГ | 150 | 200 | 1250 | 14.0289 | 698.76 | 21941.5235 | 26815.7101 | 11539.6145 | 33481.1379 | 38355.3245
ВК.МАХ | 150 | . | 200 | . | 1300 | . | 2 | ТГ | 150 | 200 | 1300 | 14.5415 | 737.58 | 22559.7555 | 27593.795 | 12090.0821 | 34649.8376 | 39683.8772
ВК.МАХ | 150 | . | 200 | . | 1350 | . | 2 | ТГ | 150 | 200 | 1350 | 15.054 | 776.4 | 23177.9875 | 28371.8801 | 12425.053 | 35603.0405 | 40796.9331
ВК.МАХ | 150 | . | 200 | . | 1400 | . | 2 | ТГ | 150 | 200 | 1400 | 15.5665 | 815.22 | 23796.2196 | 29149.965 | 12975.5206 | 36771.7403 | 42125.4857
ВК.МАХ | 150 | . | 200 | . | 1450 | . | 2 | ТГ | 150 | 200 | 1450 | 16.0791 | 854.04 | 24414.4517 | 29928.05 | 13310.4913 | 37724.943 | 43238.5413
ВК.МАХ | 150 | . | 200 | . | 1500 | . | 2 | ТГ | 150 | 200 | 1500 | 16.882 | 892.86 | 25669.9101 | 31516.3095 | 13860.959 | 39530.8691 | 45377.2685
ВК.МАХ | 150 | . | 200 | . | 1550 | . | 2 | ТГ | 150 | 200 | 1550 | 17.3945 | 931.68 | 26288.1421 | 32294.3944 | 14195.9298 | 40484.072 | 46490.3242
ВК.МАХ | 150 | . | 200 | . | 1600 | . | 2 | ТГ | 150 | 200 | 1600 | 17.907 | 970.5 | 26906.3743 | 33072.4794 | 14530.9005 | 41437.2748 | 47603.3799
ВК.МАХ | 150 | . | 200 | . | 1650 | . | 2 | ТГ | 150 | 200 | 1650 | 18.4196 | 1009.32 | 27524.6063 | 33850.5644 | 15081.3682 | 42605.9745 | 48931.9326
ВК.МАХ | 150 | . | 200 | . | 1700 | . | 2 | ТГ | 150 | 200 | 1700 | 18.9321 | 1048.14 | 28142.8384 | 34628.6494 | 15416.3389 | 43559.1773 | 50044.9883
ВК.МАХ | 150 | . | 200 | . | 1750 | . | 2 | ТГ | 150 | 200 | 1750 | 19.4446 | 1086.96 | 28761.0704 | 35406.7343 | 15966.8066 | 44727.877 | 51373.5409
ВК.МАХ | 150 | . | 200 | . | 1800 | . | 2 | ТГ | 150 | 200 | 1800 | 19.9572 | 1125.78 | 29379.3025 | 36184.8194 | 16301.7774 | 45681.0798 | 52486.5968
ВК.МАХ | 150 | . | 200 | . | 1850 | . | 2 | ТГ | 150 | 200 | 1850 | 20.4697 | 1164.6 | 29997.5346 | 36962.9043 | 16852.2451 | 46849.7797 | 53815.1494
ВК.МАХ | 150 | . | 200 | . | 1900 | . | 2 | ТГ | 150 | 200 | 1900 | 20.9822 | 1203.42 | 30615.7666 | 37740.9893 | 17187.2158 | 47802.9824 | 54928.205
ВК.МАХ | 150 | . | 200 | . | 1950 | . | 2 | ТГ | 150 | 200 | 1950 | 21.4948 | 1242.24 | 31233.9988 | 38519.0742 | 17522.1864 | 48756.1852 | 56041.2607
ВК.МАХ | 150 | . | 200 | . | 2000 | . | 2 | ТГ | 150 | 200 | 2000 | 22.0853 | 1281.06 | 32255.9819 | 39427.0035 | 18072.6543 | 50328.6361 | 57499.6577
ВК.МАХ | 150 | . | 200 | . | 2050 | . | 2 | ТГ | 150 | 200 | 2050 | 22.5979 | 1319.88 | 32874.2139 | 40205.0884 | 18407.6249 | 51281.8388 | 58612.7134
ВК.МАХ | 150 | . | 200 | . | 2100 | . | 2 | ТГ | 150 | 200 | 2100 | 23.1104 | 1358.7 | 33492.4459 | 40983.1734 | 18958.0926 | 52450.5385 | 59941.266
ВК.МАХ | 150 | . | 200 | . | 2150 | . | 2 | ТГ | 150 | 200 | 2150 | 23.6229 | 1397.52 | 34110.678 | 41761.2585 | 19293.0633 | 53403.7414 | 61054.3218
ВК.МАХ | 150 | . | 200 | . | 2200 | . | 2 | ТГ | 150 | 200 | 2200 | 24.1355 | 1436.34 | 34728.9101 | 42539.3434 | 19843.531 | 54572.4411 | 62382.8744
ВК.МАХ | 150 | . | 200 | . | 2250 | . | 2 | ТГ | 150 | 200 | 2250 | 24.648 | 1475.16 | 35347.1421 | 43317.4283 | 20178.5018 | 55525.6439 | 63495.9302
ВК.МАХ | 150 | . | 200 | . | 2300 | . | 2 | ТГ | 150 | 200 | 2300 | 25.1605 | 1513.98 | 35965.3742 | 44095.5133 | 20513.4725 | 56478.8467 | 64608.9858
ВК.МАХ | 150 | . | 200 | . | 2350 | . | 2 | ТГ | 150 | 200 | 2350 | 25.6731 | 1552.8 | 36583.6062 | 44873.5984 | 21063.9402 | 57647.5464 | 65937.5386
ВК.МАХ | 150 | . | 200 | . | 2400 | . | 2 | ТГ | 150 | 200 | 2400 | 26.1856 | 1591.62 | 37201.8384 | 45651.6833 | 21398.9109 | 58600.7492 | 67050.5942
ВК.МАХ | 150 | . | 200 | . | 2450 | . | 2 | ТГ | 150 | 200 | 2450 | 26.6982 | 1630.44 | 37820.0704 | 46429.7683 | 21949.3787 | 59769.4491 | 68379.1469
ВК.МАХ | 150 | . | 200 | . | 2500 | . | 2 | ТГ | 150 | 200 | 2500 | 27.501 | 1669.26 | 39075.5288 | 48018.0277 | 22284.3494 | 61359.8782 | 70302.3771
ВК.МАХ | 150 | . | 200 | . | 2550 | . | 2 | ТГ | 150 | 200 | 2550 | 28.0136 | 1708.08 | 40028.0238 | 48809.2336 | 22834.8171 | 62862.8409 | 71644.0506
ВК.МАХ | 150 | . | 200 | . | 2600 | . | 2 | ТГ | 150 | 200 | 2600 | 28.5261 | 1746.9 | 40646.2558 | 49587.3186 | 23169.7877 | 63816.0436 | 72757.1064
ВК.МАХ | 150 | . | 200 | . | 2650 | . | 2 | ТГ | 150 | 200 | 2650 | 29.0387 | 1785.72 | 41264.488 | 50365.4036 | 23720.2554 | 64984.7434 | 74085.659
ВК.МАХ | 150 | . | 200 | . | 2700 | . | 2 | ТГ | 150 | 200 | 2700 | 29.5512 | 1824.54 | 41882.72 | 51143.4885 | 24055.2262 | 65937.9462 | 75198.7148
ВК.МАХ | 150 | . | 200 | . | 2750 | . | 2 | ТГ | 150 | 200 | 2750 | 30.0637 | 1863.36 | 42500.9521 | 51921.5735 | 24390.1969 | 66891.1491 | 76311.7704
ВК.МАХ | 150 | . | 200 | . | 2800 | . | 2 | ТГ | 150 | 200 | 2800 | 30.5763 | 1902.18 | 43119.1841 | 52699.6585 | 24940.6646 | 68059.8487 | 77640.3232
ВК.МАХ | 150 | . | 200 | . | 2850 | . | 2 | ТГ | 150 | 200 | 2850 | 31.0888 | 1941 | 43737.4161 | 53477.7435 | 25275.6353 | 69013.0514 | 78753.3788
ВК.МАХ | 150 | . | 200 | . | 2900 | . | 2 | ТГ | 150 | 200 | 2900 | 31.6013 | 1979.82 | 44355.6483 | 54255.8284 | 25826.103 | 70181.7513 | 80081.9314
ВК.МАХ | 150 | . | 200 | . | 2950 | . | 2 | ТГ | 150 | 200 | 2950 | 32.1139 | 2018.64 | 44973.8803 | 55033.9135 | 26161.0738 | 71134.9541 | 81194.9873
ВК.МАХ | 150 | . | 200 | . | 3000 | . | 2 | ТГ | 150 | 200 | 3000 | 32.7825 | 2057.46 | 45785.2516 | 56005.1377 | 26711.5415 | 72496.7931 | 82716.6792
Ширина конвектора 260 мм
Теплообменник 65х130 мм
ВК.МАХ | 150 | . | 260 | . | 600 | . | 2 | ТГ | 150 | 260 | 600 | 8.5407 | 251.6588 | 14398.735 | 18094.5155 | 7043.0237 | 21441.7587 | 25137.5391
ВК.МАХ | 150 | . | 260 | . | 650 | . | 2 | ТГ | 150 | 260 | 650 | 9.1131 | 301.9906 | 15044.4279 | 18919.2437 | 7446.3981 | 22490.826 | 26365.6418
ВК.МАХ | 150 | . | 260 | . | 700 | . | 2 | ТГ | 150 | 260 | 700 | 9.6855 | 352.3224 | 15690.1208 | 19743.9718 | 8065.2695 | 23755.3902 | 27809.2412
ВК.МАХ | 150 | . | 260 | . | 750 | . | 2 | ТГ | 150 | 260 | 750 | 10.2579 | 402.6541 | 16335.8137 | 20568.7 | 8468.6439 | 24804.4576 | 29037.3439
ВК.МАХ | 150 | . | 260 | . | 800 | . | 2 | ТГ | 150 | 260 | 800 | 10.8303 | 452.9859 | 17317.7097 | 21406.5489 | 8872.0183 | 26189.728 | 30278.5672
ВК.МАХ | 150 | . | 260 | . | 850 | . | 2 | ТГ | 150 | 260 | 850 | 11.4027 | 503.3176 | 17963.4026 | 22231.2771 | 9490.8897 | 27454.2923 | 31722.1668
ВК.МАХ | 150 | . | 260 | . | 900 | . | 2 | ТГ | 150 | 260 | 900 | 11.9751 | 553.6494 | 18609.0955 | 23056.0052 | 9894.2641 | 28503.3595 | 32950.2693
ВК.МАХ | 150 | . | 260 | . | 950 | . | 2 | ТГ | 150 | 260 | 950 | 12.5475 | 603.9812 | 19254.7884 | 23880.7334 | 10513.1355 | 29767.9239 | 34393.8689
ВК.МАХ | 150 | . | 260 | . | 1000 | . | 2 | ТГ | 150 | 260 | 1000 | 13.2213 | 654.3129 | 19943.7381 | 24748.7185 | 10916.5099 | 30860.248 | 35665.2284
ВК.МАХ | 150 | . | 260 | . | 1050 | . | 2 | ТГ | 150 | 260 | 1050 | 13.7937 | 704.6447 | 20589.4311 | 25573.4466 | 11535.3811 | 32124.8122 | 37108.8278
ВК.МАХ | 150 | . | 260 | . | 1100 | . | 2 | ТГ | 150 | 260 | 1100 | 14.3661 | 754.9765 | 21235.1239 | 26398.1748 | 11938.7555 | 33173.8795 | 38336.9304
ВК.МАХ | 150 | . | 260 | . | 1150 | . | 2 | ТГ | 150 | 260 | 1150 | 14.9385 | 805.3082 | 21880.8169 | 27222.9029 | 12342.1299 | 34222.9468 | 39565.0329
ВК.МАХ | 150 | . | 260 | . | 1200 | . | 2 | ТГ | 150 | 260 | 1200 | 15.5109 | 855.64 | 22526.5097 | 28047.6311 | 12961.0013 | 35487.511 | 41008.6325
ВК.МАХ | 150 | . | 260 | . | 1250 | . | 2 | ТГ | 150 | 260 | 1250 | 16.0833 | 905.9718 | 23172.2026 | 28872.3592 | 13364.3757 | 36536.5784 | 42236.735
ВК.МАХ | 150 | . | 260 | . | 1300 | . | 2 | ТГ | 150 | 260 | 1300 | 16.6557 | 956.3035 | 23817.8955 | 29697.0874 | 13983.2471 | 37801.1426 | 43680.3346
ВК.МАХ | 150 | . | 260 | . | 1350 | . | 2 | ТГ | 150 | 260 | 1350 | 17.2281 | 1006.6353 | 24463.5884 | 30521.8156 | 14386.6215 | 38850.21 | 44908.4372
ВК.МАХ | 150 | . | 260 | . | 1400 | . | 2 | ТГ | 150 | 260 | 1400 | 17.8005 | 1056.9671 | 25109.2812 | 31346.5437 | 15005.4929 | 40114.7742 | 46352.0366
ВК.МАХ | 150 | . | 260 | . | 1450 | . | 2 | ТГ | 150 | 260 | 1450 | 18.3729 | 1107.2988 | 25754.9742 | 32171.2719 | 15408.8673 | 41163.8415 | 47580.1393
ВК.МАХ | 150 | . | 260 | . | 1500 | . | 2 | ТГ | 150 | 260 | 1500 | 19.3241 | 1157.6306 | 27121.5368 | 33942.7612 | 16027.7387 | 43149.2755 | 49970.4999
ВК.МАХ | 150 | . | 260 | . | 1550 | . | 2 | ТГ | 150 | 260 | 1550 | 19.8965 | 1207.9623 | 27767.2298 | 34767.4894 | 16431.1131 | 44198.3429 | 51198.6025
ВК.МАХ | 150 | . | 260 | . | 1600 | . | 2 | ТГ | 150 | 260 | 1600 | 20.4689 | 1258.2941 | 28412.9226 | 35592.2176 | 16834.4875 | 45247.4101 | 52426.7051
ВК.МАХ | 150 | . | 260 | . | 1650 | . | 2 | ТГ | 150 | 260 | 1650 | 21.0413 | 1308.6259 | 29058.6155 | 36416.9457 | 17453.3588 | 46511.9743 | 53870.3045
ВК.МАХ | 150 | . | 260 | . | 1700 | . | 2 | ТГ | 150 | 260 | 1700 | 21.6137 | 1358.9576 | 29704.3084 | 37241.6739 | 17856.7332 | 47561.0416 | 55098.4071
ВК.МАХ | 150 | . | 260 | . | 1750 | . | 2 | ТГ | 150 | 260 | 1750 | 22.1861 | 1409.2894 | 30350.0013 | 38066.4019 | 18475.6046 | 48825.6059 | 56542.0065
ВК.МАХ | 150 | . | 260 | . | 1800 | . | 2 | ТГ | 150 | 260 | 1800 | 22.7585 | 1459.6212 | 30995.6941 | 38891.1302 | 18878.979 | 49874.6731 | 57770.1092
ВК.МАХ | 150 | . | 260 | . | 1850 | . | 2 | ТГ | 150 | 260 | 1850 | 23.3308 | 1509.9529 | 31641.3871 | 39715.8582 | 19497.8504 | 51139.2375 | 59213.7086
ВК.МАХ | 150 | . | 260 | . | 1900 | . | 2 | ТГ | 150 | 260 | 1900 | 23.9032 | 1560.2847 | 32287.0799 | 40540.5865 | 19901.2248 | 52188.3047 | 60441.8112
ВК.МАХ | 150 | . | 260 | . | 1950 | . | 2 | ТГ | 150 | 260 | 1950 | 24.4756 | 1610.6165 | 32932.7727 | 41365.3147 | 20304.5992 | 53237.3719 | 61669.9139
ВК.МАХ | 150 | . | 260 | . | 2000 | . | 2 | ТГ | 150 | 260 | 2000 | 25.1495 | 1660.9482 | 33994.1394 | 42329.8693 | 20923.4706 | 54917.6099 | 63253.3399
ВК.МАХ | 150 | . | 260 | . | 2050 | . | 2 | ТГ | 150 | 260 | 2050 | 25.7219 | 1711.28 | 34639.8322 | 43154.5975 | 21326.845 | 55966.6772 | 64481.4425
ВК.МАХ | 150 | . | 260 | . | 2100 | . | 2 | ТГ | 150 | 260 | 2100 | 26.2943 | 1761.6118 | 35285.5251 | 43979.3256 | 21945.7164 | 57231.2415 | 65925.042
ВК.МАХ | 150 | . | 260 | . | 2150 | . | 2 | ТГ | 150 | 260 | 2150 | 26.8667 | 1811.9435 | 35931.218 | 44804.0538 | 22349.0908 | 58280.3087 | 67153.1446
ВК.МАХ | 150 | . | 260 | . | 2200 | . | 2 | ТГ | 150 | 260 | 2200 | 27.4391 | 1862.2753 | 36576.9109 | 45628.782 | 22967.9622 | 59544.8731 | 68596.7442
ВК.МАХ | 150 | . | 260 | . | 2250 | . | 2 | ТГ | 150 | 260 | 2250 | 28.0115 | 1912.607 | 37222.6037 | 46453.5101 | 23371.3365 | 60593.9402 | 69824.8465
ВК.МАХ | 150 | . | 260 | . | 2300 | . | 2 | ТГ | 150 | 260 | 2300 | 28.5839 | 1962.9388 | 37868.2967 | 47278.2383 | 23774.7109 | 61643.0075 | 71052.9492
ВК.МАХ | 150 | . | 260 | . | 2350 | . | 2 | ТГ | 150 | 260 | 2350 | 29.1563 | 2013.2706 | 38513.9895 | 48102.9664 | 24393.5823 | 62907.5718 | 72496.5486
ВК.МАХ | 150 | . | 260 | . | 2400 | . | 2 | ТГ | 150 | 260 | 2400 | 29.7287 | 2063.6023 | 39159.6825 | 48927.6946 | 24796.9567 | 63956.6391 | 73724.6512
ВК.МАХ | 150 | . | 260 | . | 2450 | . | 2 | ТГ | 150 | 260 | 2450 | 30.3011 | 2113.9341 | 39805.3753 | 49752.4227 | 25415.8281 | 65221.2033 | 75168.2507
ВК.МАХ | 150 | . | 260 | . | 2500 | . | 2 | ТГ | 150 | 260 | 2500 | 31.2522 | 2164.2659 | 41171.938 | 51523.912 | 25819.2025 | 66991.1405 | 77343.1145
ВК.МАХ | 150 | . | 260 | . | 2550 | . | 2 | ТГ | 150 | 260 | 2550 | 31.8246 | 2214.5976 | 42153.834 | 52361.7611 | 26438.0738 | 68591.9078 | 78799.835
ВК.МАХ | 150 | . | 260 | . | 2600 | . | 2 | ТГ | 150 | 260 | 2600 | 32.397 | 2264.9294 | 42799.5269 | 53186.4892 | 26841.4483 | 69640.9752 | 80027.9374
ВК.МАХ | 150 | . | 260 | . | 2650 | . | 2 | ТГ | 150 | 260 | 2650 | 32.9694 | 2315.2612 | 43445.2198 | 54011.2174 | 27460.3196 | 70905.5394 | 81471.537
ВК.МАХ | 150 | . | 260 | . | 2700 | . | 2 | ТГ | 150 | 260 | 2700 | 33.5418 | 2365.5929 | 44090.9127 | 54835.9455 | 27863.694 | 71954.6068 | 82699.6395
ВК.МАХ | 150 | . | 260 | . | 2750 | . | 2 | ТГ | 150 | 260 | 2750 | 34.1142 | 2415.9247 | 44736.6055 | 55660.6737 | 28267.0685 | 73003.674 | 83927.7421
ВК.МАХ | 150 | . | 260 | . | 2800 | . | 2 | ТГ | 150 | 260 | 2800 | 34.6866 | 2466.2565 | 45382.2984 | 56485.4019 | 28885.9397 | 74268.2381 | 85371.3416
ВК.МАХ | 150 | . | 260 | . | 2850 | . | 2 | ТГ | 150 | 260 | 2850 | 35.259 | 2516.5882 | 46027.9913 | 57310.13 | 29289.3141 | 75317.3054 | 86599.4441
ВК.МАХ | 150 | . | 260 | . | 2900 | . | 2 | ТГ | 150 | 260 | 2900 | 35.8314 | 2566.92 | 46673.6841 | 58134.8582 | 29908.1855 | 76581.8697 | 88043.0437
ВК.МАХ | 150 | . | 260 | . | 2950 | . | 2 | ТГ | 150 | 260 | 2950 | 36.4038 | 2617.2517 | 47319.3771 | 58959.5863 | 30311.5599 | 77630.937 | 89271.1462
ВК.МАХ | 150 | . | 260 | . | 3000 | . | 2 | ТГ | 150 | 260 | 3000 | 37.1791 | 2667.5835 | 48178.1739 | 59997.4185 | 30930.4313 | 79108.6052 | 90927.8498
Ширина конвектора 300 мм
Теплообменник 65х130 мм
ВК.МАХ | 150 | . | 300 | . | 600 | . | 2 | ТГ | 150 | 300 | 600 | 9.3759 | 276.828 | 14955.7512 | 19037.2246 | 7666.6994 | 22622.4506 | 26703.924
ВК.МАХ | 150 | . | 300 | . | 650 | . | 2 | ТГ | 150 | 300 | 650 | 9.9882 | 332.1936 | 15619.7513 | 19893.0483 | 8115.6762 | 23735.4275 | 28008.7245
ВК.МАХ | 150 | . | 300 | . | 700 | . | 2 | ТГ | 150 | 300 | 700 | 10.6005 | 387.5592 | 16283.7514 | 20748.8719 | 8780.1501 | 25063.9015 | 29529.022
ВК.МАХ | 150 | . | 300 | . | 750 | . | 2 | ТГ | 150 | 300 | 750 | 11.2128 | 442.9248 | 16947.7514 | 21604.6955 | 9229.1269 | 26176.8783 | 30833.8224
ВК.МАХ | 150 | . | 300 | . | 800 | . | 2 | ТГ | 150 | 300 | 800 | 11.8251 | 498.2904 | 17949.2481 | 22473.64 | 9678.1037 | 27627.3518 | 32151.7437
ВК.МАХ | 150 | . | 300 | . | 850 | . | 2 | ТГ | 150 | 300 | 850 | 12.4374 | 553.656 | 18613.2482 | 23329.4635 | 10342.5776 | 28955.8258 | 33672.0412
ВК.МАХ | 150 | . | 300 | . | 900 | . | 2 | ТГ | 150 | 300 | 900 | 13.0497 | 609.0216 | 19277.2483 | 24185.2872 | 10791.5544 | 30068.8027 | 34976.8416
ВК.МАХ | 150 | . | 300 | . | 950 | . | 2 | ТГ | 150 | 300 | 950 | 13.662 | 664.3872 | 19941.2484 | 25041.1108 | 11456.0282 | 31397.2766 | 36497.139
ВК.МАХ | 150 | . | 300 | . | 1000 | . | 2 | ТГ | 150 | 300 | 1000 | 14.3914 | 719.7528 | 20655.1604 | 25946.8463 | 11905.0051 | 32560.1655 | 37851.8514
ВК.МАХ | 150 | . | 300 | . | 1050 | . | 2 | ТГ | 150 | 300 | 1050 | 15.0037 | 775.1184 | 21319.1605 | 26802.6698 | 12569.4789 | 33888.6394 | 39372.1487
ВК.МАХ | 150 | . | 300 | . | 1100 | . | 2 | ТГ | 150 | 300 | 1100 | 15.616 | 830.484 | 21983.1606 | 27658.4934 | 13018.4558 | 35001.6164 | 40676.9492
ВК.МАХ | 150 | . | 300 | . | 1150 | . | 2 | ТГ | 150 | 300 | 1150 | 16.2283 | 885.8496 | 22647.1607 | 28514.317 | 13467.4326 | 36114.5933 | 41981.7496
ВК.МАХ | 150 | . | 300 | . | 1200 | . | 2 | ТГ | 150 | 300 | 1200 | 16.8406 | 941.2152 | 23311.1607 | 29370.1407 | 14131.9064 | 37443.0671 | 43502.0471
ВК.МАХ | 150 | . | 300 | . | 1250 | . | 2 | ТГ | 150 | 300 | 1250 | 17.4529 | 996.5808 | 23975.1608 | 30225.9642 | 14580.8833 | 38556.0441 | 44806.8475
ВК.МАХ | 150 | . | 300 | . | 1300 | . | 2 | ТГ | 150 | 300 | 1300 | 18.0652 | 1051.9464 | 24639.1609 | 31081.7878 | 15245.3571 | 39884.518 | 46327.1449
ВК.МАХ | 150 | . | 300 | . | 1350 | . | 2 | ТГ | 150 | 300 | 1350 | 18.6775 | 1107.312 | 25303.1611 | 31937.6115 | 15694.3339 | 40997.4949 | 47631.9453
ВК.МАХ | 150 | . | 300 | . | 1400 | . | 2 | ТГ | 150 | 300 | 1400 | 19.2898 | 1162.6776 | 25967.1612 | 32793.4351 | 16358.8078 | 42325.969 | 49152.2429
ВК.МАХ | 150 | . | 300 | . | 1450 | . | 2 | ТГ | 150 | 300 | 1450 | 19.9021 | 1218.0432 | 26631.1613 | 33649.2587 | 16807.7846 | 43438.9459 | 50457.0433
ВК.МАХ | 150 | . | 300 | . | 1500 | . | 2 | ТГ | 150 | 300 | 1500 | 20.9521 | 1273.4088 | 28073.9802 | 35545.088 | 17472.2585 | 45546.2387 | 53017.3465
ВК.МАХ | 150 | . | 300 | . | 1550 | . | 2 | ТГ | 150 | 300 | 1550 | 21.5644 | 1328.7744 | 28737.9803 | 36400.9117 | 17921.2353 | 46659.2156 | 54322.147
ВК.МАХ | 150 | . | 300 | . | 1600 | . | 2 | ТГ | 150 | 300 | 1600 | 22.1767 | 1384.14 | 29401.9804 | 37256.7352 | 18370.2121 | 47772.1925 | 55626.9473
ВК.МАХ | 150 | . | 300 | . | 1650 | . | 2 | ТГ | 150 | 300 | 1650 | 22.7891 | 1439.5056 | 30065.9806 | 38112.5588 | 19034.686 | 49100.6666 | 57147.2448
ВК.МАХ | 150 | . | 300 | . | 1700 | . | 2 | ТГ | 150 | 300 | 1700 | 23.4014 | 1494.8712 | 30729.9807 | 38968.3825 | 19483.6628 | 50213.6435 | 58452.0453
ВК.МАХ | 150 | . | 300 | . | 1750 | . | 2 | ТГ | 150 | 300 | 1750 | 24.0137 | 1550.2368 | 31393.9808 | 39824.2061 | 20148.1367 | 51542.1175 | 59972.3428
ВК.МАХ | 150 | . | 300 | . | 1800 | . | 2 | ТГ | 150 | 300 | 1800 | 24.626 | 1605.6024 | 32057.9809 | 40680.0296 | 20597.1135 | 52655.0944 | 61277.1431
ВК.МАХ | 150 | . | 300 | . | 1850 | . | 2 | ТГ | 150 | 300 | 1850 | 25.2383 | 1660.968 | 32721.981 | 41535.8532 | 21261.5873 | 53983.5683 | 62797.4405
ВК.МАХ | 150 | . | 300 | . | 1900 | . | 2 | ТГ | 150 | 300 | 1900 | 25.8506 | 1716.3336 | 33385.9812 | 42391.6769 | 21710.5642 | 55096.5453 | 64102.2411
ВК.МАХ | 150 | . | 300 | . | 1950 | . | 2 | ТГ | 150 | 300 | 1950 | 26.4629 | 1771.6992 | 34049.9811 | 43247.5005 | 22159.541 | 56209.5221 | 65407.0415
ВК.МАХ | 150 | . | 300 | . | 2000 | . | 2 | ТГ | 150 | 300 | 2000 | 27.1923 | 1827.0648 | 35137.6033 | 44249.8056 | 22824.0148 | 57961.618 | 67073.8204
ВК.МАХ | 150 | . | 300 | . | 2050 | . | 2 | ТГ | 150 | 300 | 2050 | 27.8046 | 1882.4304 | 35801.6034 | 45105.6291 | 23272.9917 | 59074.5951 | 68378.6208
ВК.МАХ | 150 | . | 300 | . | 2100 | . | 2 | ТГ | 150 | 300 | 2100 | 28.4169 | 1937.796 | 36465.6035 | 45961.4527 | 23937.4655 | 60403.069 | 69898.9182
ВК.МАХ | 150 | . | 300 | . | 2150 | . | 2 | ТГ | 150 | 300 | 2150 | 29.0292 | 1993.1616 | 37129.6036 | 46817.2764 | 24386.4424 | 61516.046 | 71203.7188
ВК.МАХ | 150 | . | 300 | . | 2200 | . | 2 | ТГ | 150 | 300 | 2200 | 29.6415 | 2048.5272 | 37793.6037 | 47673.1 | 25050.9162 | 62844.5199 | 72724.0162
ВК.МАХ | 150 | . | 300 | . | 2250 | . | 2 | ТГ | 150 | 300 | 2250 | 30.2538 | 2103.8928 | 38457.6039 | 48528.9235 | 25499.893 | 63957.4968 | 74028.8165
ВК.МАХ | 150 | . | 300 | . | 2300 | . | 2 | ТГ | 150 | 300 | 2300 | 30.8661 | 2159.2584 | 39121.604 | 49384.7471 | 25948.8699 | 65070.4739 | 75333.617
ВК.МАХ | 150 | . | 300 | . | 2350 | . | 2 | ТГ | 150 | 300 | 2350 | 31.4784 | 2214.624 | 39785.6041 | 50240.5708 | 26613.3437 | 66398.9478 | 76853.9145
ВК.МАХ | 150 | . | 300 | . | 2400 | . | 2 | ТГ | 150 | 300 | 2400 | 32.0907 | 2269.9896 | 40449.6041 | 51096.3944 | 27062.3205 | 67511.9245 | 78158.7149
ВК.МАХ | 150 | . | 300 | . | 2450 | . | 2 | ТГ | 150 | 300 | 2450 | 32.703 | 2325.3552 | 41113.6042 | 51952.2179 | 27726.7944 | 68840.3986 | 79679.0123
ВК.МАХ | 150 | . | 300 | . | 2500 | . | 2 | ТГ | 150 | 300 | 2500 | 33.753 | 2380.7208 | 42556.4232 | 53848.0474 | 28175.7712 | 70732.1944 | 82023.8186
ВК.МАХ | 150 | . | 300 | . | 2550 | . | 2 | ТГ | 150 | 300 | 2550 | 34.3653 | 2436.0864 | 43557.9199 | 54716.9919 | 28840.2451 | 72398.165 | 83557.237
ВК.МАХ | 150 | . | 300 | . | 2600 | . | 2 | ТГ | 150 | 300 | 2600 | 34.9776 | 2491.452 | 44221.9201 | 55572.8154 | 29289.2219 | 73511.1419 | 84862.0373
ВК.МАХ | 150 | . | 300 | . | 2650 | . | 2 | ТГ | 150 | 300 | 2650 | 35.59 | 2546.8176 | 44885.9202 | 56428.639 | 29953.6957 | 74839.6158 | 86382.3347
ВК.МАХ | 150 | . | 300 | . | 2700 | . | 2 | ТГ | 150 | 300 | 2700 | 36.2023 | 2602.1832 | 45549.9202 | 57284.4627 | 30402.6726 | 75952.5927 | 87687.1353
ВК.МАХ | 150 | . | 300 | . | 2750 | . | 2 | ТГ | 150 | 300 | 2750 | 36.8146 | 2657.5488 | 46213.9203 | 58140.2863 | 30851.6494 | 77065.5697 | 88991.9357
ВК.МАХ | 150 | . | 300 | . | 2800 | . | 2 | ТГ | 150 | 300 | 2800 | 37.4269 | 2712.9144 | 46877.9204 | 58996.1098 | 31516.1232 | 78394.0436 | 90512.233
ВК.МАХ | 150 | . | 300 | . | 2850 | . | 2 | ТГ | 150 | 300 | 2850 | 38.0392 | 2768.28 | 47541.9205 | 59851.9334 | 31965.1001 | 79507.0206 | 91817.0335
ВК.МАХ | 150 | . | 300 | . | 2900 | . | 2 | ТГ | 150 | 300 | 2900 | 38.6515 | 2823.6456 | 48205.9206 | 60707.7571 | 32629.5739 | 80835.4945 | 93337.3309
ВК.МАХ | 150 | . | 300 | . | 2950 | . | 2 | ТГ | 150 | 300 | 2950 | 39.2638 | 2879.0112 | 48869.9208 | 61563.5807 | 33078.5508 | 81948.4715 | 94642.1315
ВК.МАХ | 150 | . | 300 | . | 3000 | . | 2 | ТГ | 150 | 300 | 3000 | 40.1102 | 2934.3768 | 49760.3347 | 62645.818 | 33743.0246 | 83503.3593 | 96388.8426
Ширина конвектора 360 мм
Теплообменник 65х130 мм
ВК.МАХ | 150 | . | 360 | . | 600 | . | 2 | ТГ | 150 | 360 | 600 | 10.7254 | 288.5189 | 15817.517 | 20477.5302 | 8602.2129 | 24419.7299 | 29079.7432
ВК.МАХ | 150 | . | 360 | . | 650 | . | 2 | ТГ | 150 | 360 | 650 | 11.4056 | 346.2226 | 16508.9779 | 21379.997 | 9119.5934 | 25628.5714 | 30499.5905
ВК.МАХ | 150 | . | 360 | . | 700 | . | 2 | ТГ | 150 | 360 | 700 | 12.0858 | 403.9264 | 17200.4388 | 22282.4638 | 9852.4709 | 27052.9098 | 32134.9347
ВК.МАХ | 150 | . | 360 | . | 750 | . | 2 | ТГ | 150 | 360 | 750 | 12.7661 | 461.6302 | 17891.8998 | 23184.9305 | 10369.8514 | 28261.7512 | 33554.782
ВК.МАХ | 150 | . | 360 | . | 800 | . | 2 | ТГ | 150 | 360 | 800 | 13.4463 | 519.3339 | 18922.7976 | 24100.5182 | 10887.232 | 29810.0296 | 34987.7501
ВК.МАХ | 150 | . | 360 | . | 850 | . | 2 | ТГ | 150 | 360 | 850 | 14.1265 | 577.0377 | 19614.2585 | 25002.985 | 11620.1094 | 31234.368 | 36623.0944
ВК.МАХ | 150 | . | 360 | . | 900 | . | 2 | ТГ | 150 | 360 | 900 | 14.8068 | 634.7415 | 20305.7195 | 25905.4519 | 12137.49 | 32443.2094 | 38042.9418
ВК.МАХ | 150 | . | 360 | . | 950 | . | 2 | ТГ | 150 | 360 | 950 | 15.487 | 692.4453 | 20997.1804 | 26807.9186 | 12870.3674 | 33867.5478 | 39678.2861
ВК.МАХ | 150 | . | 360 | . | 1000 | . | 2 | ТГ | 150 | 360 | 1000 | 16.3077 | 750.149 | 21748.5355 | 27770.2796 | 13387.748 | 35136.2834 | 41158.0275
ВК.МАХ | 150 | . | 360 | . | 1050 | . | 2 | ТГ | 150 | 360 | 1050 | 16.9879 | 807.8528 | 22439.9964 | 28672.7464 | 14120.6255 | 36560.6219 | 42793.3718
ВК.МАХ | 150 | . | 360 | . | 1100 | . | 2 | ТГ | 150 | 360 | 1100 | 17.6682 | 865.5566 | 23131.4573 | 29575.2131 | 14638.006 | 37769.4633 | 44213.2191
ВК.МАХ | 150 | . | 360 | . | 1150 | . | 2 | ТГ | 150 | 360 | 1150 | 18.3484 | 923.2604 | 23822.9181 | 30477.6799 | 15155.3865 | 38978.3046 | 45633.0664
ВК.МАХ | 150 | . | 360 | . | 1200 | . | 2 | ТГ | 150 | 360 | 1200 | 19.0286 | 980.9641 | 24514.3791 | 31380.1467 | 15888.2641 | 40402.6432 | 47268.4108
ВК.МАХ | 150 | . | 360 | . | 1250 | . | 2 | ТГ | 150 | 360 | 1250 | 19.7089 | 1038.6679 | 25205.84 | 32282.6134 | 16405.6446 | 41611.4846 | 48688.258
ВК.МАХ | 150 | . | 360 | . | 1300 | . | 2 | ТГ | 150 | 360 | 1300 | 20.3891 | 1096.3717 | 25897.3009 | 33185.0802 | 17138.5221 | 43035.823 | 50323.6023
ВК.МАХ | 150 | . | 360 | . | 1350 | . | 2 | ТГ | 150 | 360 | 1350 | 21.0693 | 1154.0754 | 26588.7618 | 34087.547 | 17655.9026 | 44244.6644 | 51743.4496
ВК.МАХ | 150 | . | 360 | . | 1400 | . | 2 | ТГ | 150 | 360 | 1400 | 21.7496 | 1211.7792 | 27280.2228 | 34990.0138 | 18388.7801 | 45669.0029 | 53378.7939
ВК.МАХ | 150 | . | 360 | . | 1450 | . | 2 | ТГ | 150 | 360 | 1450 | 22.4298 | 1269.483 | 27971.6837 | 35892.4805 | 18906.1606 | 46877.8443 | 54798.6411
ВК.МАХ | 150 | . | 360 | . | 1500 | . | 2 | ТГ | 150 | 360 | 1500 | 23.6362 | 1327.1868 | 29525.6069 | 37971.5397 | 19639.0381 | 49164.645 | 57610.5778
ВК.МАХ | 150 | . | 360 | . | 1550 | . | 2 | ТГ | 150 | 360 | 1550 | 24.3164 | 1384.8905 | 30217.0678 | 38874.0066 | 20156.4186 | 50373.4864 | 59030.4252
ВК.МАХ | 150 | . | 360 | . | 1600 | . | 2 | ТГ | 150 | 360 | 1600 | 24.9966 | 1442.5943 | 30908.5288 | 39776.4734 | 20673.7991 | 51582.3279 | 60450.2725
ВК.МАХ | 150 | . | 360 | . | 1650 | . | 2 | ТГ | 150 | 360 | 1650 | 25.6769 | 1500.2981 | 31599.9897 | 40678.9402 | 21406.6766 | 53006.6663 | 62085.6168
ВК.МАХ | 150 | . | 360 | . | 1700 | . | 2 | ТГ | 150 | 360 | 1700 | 26.3571 | 1558.0018 | 32291.4506 | 41581.4069 | 21924.0571 | 54215.5077 | 63505.4641
ВК.МАХ | 150 | . | 360 | . | 1750 | . | 2 | ТГ | 150 | 360 | 1750 | 27.0373 | 1615.7056 | 32982.9115 | 42483.8737 | 22656.9346 | 55639.8461 | 65140.8083
ВК.МАХ | 150 | . | 360 | . | 1800 | . | 2 | ТГ | 150 | 360 | 1800 | 27.7175 | 1673.4094 | 33674.3725 | 43386.3405 | 23174.3151 | 56848.6876 | 66560.6556
ВК.МАХ | 150 | . | 360 | . | 1850 | . | 2 | ТГ | 150 | 360 | 1850 | 28.3978 | 1731.1132 | 34365.8334 | 44288.8073 | 23907.1927 | 58273.0261 | 68196
ВК.МАХ | 150 | . | 360 | . | 1900 | . | 2 | ТГ | 150 | 360 | 1900 | 29.078 | 1788.8169 | 35057.2943 | 45191.274 | 24424.5732 | 59481.8676 | 69615.8473
ВК.МАХ | 150 | . | 360 | . | 1950 | . | 2 | ТГ | 150 | 360 | 1950 | 29.7582 | 1846.5207 | 35748.7553 | 46093.7408 | 24941.9537 | 60690.709 | 71035.6946
ВК.МАХ | 150 | . | 360 | . | 2000 | . | 2 | ТГ | 150 | 360 | 2000 | 30.5789 | 1904.2245 | 36875.7609 | 47152.6714 | 25674.8312 | 62550.5921 | 72827.5026
ВК.МАХ | 150 | . | 360 | . | 2050 | . | 2 | ТГ | 150 | 360 | 2050 | 31.2592 | 1961.9283 | 37567.2218 | 48055.1382 | 26192.2117 | 63759.4335 | 74247.3499
ВК.МАХ | 150 | . | 360 | . | 2100 | . | 2 | ТГ | 150 | 360 | 2100 | 31.9394 | 2019.632 | 38258.6827 | 48957.6049 | 26925.0892 | 65183.772 | 75882.6942
ВК.МАХ | 150 | . | 360 | . | 2150 | . | 2 | ТГ | 150 | 360 | 2150 | 32.6196 | 2077.3358 | 38950.1437 | 49860.0717 | 27442.4697 | 66392.6134 | 77302.5415
ВК.МАХ | 150 | . | 360 | . | 2200 | . | 2 | ТГ | 150 | 360 | 2200 | 33.2999 | 2135.0396 | 39641.6046 | 50762.5385 | 28175.3472 | 67816.9518 | 78937.8857
ВК.МАХ | 150 | . | 360 | . | 2250 | . | 2 | ТГ | 150 | 360 | 2250 | 33.9801 | 2192.7433 | 40333.0655 | 51665.0053 | 28692.7277 | 69025.7933 | 80357.733
ВК.МАХ | 150 | . | 360 | . | 2300 | . | 2 | ТГ | 150 | 360 | 2300 | 34.6603 | 2250.4471 | 41024.5264 | 52567.472 | 29210.1083 | 70234.6347 | 81777.5803
ВК.МАХ | 150 | . | 360 | . | 2350 | . | 2 | ТГ | 150 | 360 | 2350 | 35.3406 | 2308.1509 | 41715.9874 | 53469.9388 | 29942.9857 | 71658.9731 | 83412.9245
ВК.МАХ | 150 | . | 360 | . | 2400 | . | 2 | ТГ | 150 | 360 | 2400 | 36.0208 | 2365.8547 | 42407.4483 | 54372.4057 | 30460.3663 | 72867.8145 | 84832.772
ВК.МАХ | 150 | . | 360 | . | 2450 | . | 2 | ТГ | 150 | 360 | 2450 | 36.701 | 2423.5584 | 43098.9092 | 55274.8725 | 31193.2437 | 74292.153 | 86468.1162
ВК.МАХ | 150 | . | 360 | . | 2500 | . | 2 | ТГ | 150 | 360 | 2500 | 37.9074 | 2481.2622 | 44652.8324 | 57353.9317 | 31710.6243 | 76363.4567 | 89064.5559
ВК.МАХ | 150 | . | 360 | . | 2550 | . | 2 | ТГ | 150 | 360 | 2550 | 38.5876 | 2538.966 | 45683.7301 | 58269.5193 | 32443.5019 | 78127.232 | 90713.0212
ВК.МАХ | 150 | . | 360 | . | 2600 | . | 2 | ТГ | 150 | 360 | 2600 | 39.2679 | 2596.6697 | 46375.1911 | 59171.9861 | 32960.8824 | 79336.0734 | 92132.8685
ВК.МАХ | 150 | . | 360 | . | 2650 | . | 2 | ТГ | 150 | 360 | 2650 | 39.9481 | 2654.3735 | 47066.652 | 60074.4529 | 33693.7599 | 80760.4119 | 93768.2127
ВК.МАХ | 150 | . | 360 | . | 2700 | . | 2 | ТГ | 150 | 360 | 2700 | 40.6283 | 2712.0773 | 47758.1129 | 60976.9196 | 34211.1404 | 81969.2533 | 95188.06
ВК.МАХ | 150 | . | 360 | . | 2750 | . | 2 | ТГ | 150 | 360 | 2750 | 41.3086 | 2769.7811 | 48449.5738 | 61879.3864 | 34728.5209 | 83178.0947 | 96607.9073
ВК.МАХ | 150 | . | 360 | . | 2800 | . | 2 | ТГ | 150 | 360 | 2800 | 41.9888 | 2827.4848 | 49141.0348 | 62781.8532 | 35461.3984 | 84602.4332 | 98243.2516
ВК.МАХ | 150 | . | 360 | . | 2850 | . | 2 | ТГ | 150 | 360 | 2850 | 42.669 | 2885.1886 | 49832.4957 | 63684.3199 | 35978.7789 | 85811.2746 | 99663.0988
ВК.МАХ | 150 | . | 360 | . | 2900 | . | 2 | ТГ | 150 | 360 | 2900 | 43.3493 | 2942.8924 | 50523.9566 | 64586.7867 | 36711.6564 | 87235.613 | 101298.4431
ВК.МАХ | 150 | . | 360 | . | 2950 | . | 2 | ТГ | 150 | 360 | 2950 | 44.0295 | 3000.5962 | 51215.4176 | 65489.2535 | 37229.0369 | 88444.4544 | 102718.2904
ВК.МАХ | 150 | . | 360 | . | 3000 | . | 2 | ТГ | 150 | 360 | 3000 | 44.9907 | 3058.2999 | 52153.257 | 66638.0988 | 37961.9144 | 90115.1714 | 104600.0132
Ширина конвектора 360 мм
Теплообменник 65х260 мм
ВК.МАХ | 150 | . | 360 | . | 600 | . | 4 | ТГ | 150 | 360 | 600 | 11.3791 | 317.0537 | 21151.3706 | 25811.3837 | 8602.2129 | 29753.5836 | 34413.5967
ВК.МАХ | 150 | . | 360 | . | 650 | . | 4 | ТГ | 150 | 360 | 650 | 12.1728 | 380.4644 | 22211.2114 | 27082.2305 | 9119.5934 | 31330.8048 | 36201.8239
ВК.МАХ | 150 | . | 360 | . | 700 | . | 4 | ТГ | 150 | 360 | 700 | 12.9665 | 443.8752 | 23271.0522 | 28353.0771 | 9852.4709 | 33123.5231 | 38205.548
ВК.МАХ | 150 | . | 360 | . | 750 | . | 4 | ТГ | 150 | 360 | 750 | 13.7602 | 507.2859 | 24330.8929 | 29623.9237 | 10369.8514 | 34700.7444 | 39993.7752
ВК.МАХ | 150 | . | 360 | . | 800 | . | 4 | ТГ | 150 | 360 | 800 | 14.5539 | 570.6966 | 25730.1706 | 30907.8913 | 10887.232 | 36617.4026 | 41795.1233
ВК.МАХ | 150 | . | 360 | . | 850 | . | 4 | ТГ | 150 | 360 | 850 | 15.3477 | 634.1074 | 26790.0114 | 32178.738 | 11620.1094 | 38410.1209 | 43798.8474
ВК.МАХ | 150 | . | 360 | . | 900 | . | 4 | ТГ | 150 | 360 | 900 | 16.1414 | 697.5181 | 27849.8523 | 33449.5847 | 12137.49 | 39987.3423 | 45587.0747
ВК.МАХ | 150 | . | 360 | . | 950 | . | 4 | ТГ | 150 | 360 | 950 | 16.9351 | 760.9289 | 28909.6931 | 34720.4313 | 12870.3674 | 41780.0605 | 47590.7988
ВК.МАХ | 150 | . | 360 | . | 1000 | . | 4 | ТГ | 150 | 360 | 1000 | 17.8693 | 824.3396 | 30029.428 | 36051.1721 | 13387.748 | 43417.176 | 49438.9201
ВК.МАХ | 150 | . | 360 | . | 1050 | . | 4 | ТГ | 150 | 360 | 1050 | 18.663 | 887.7503 | 31089.2688 | 37322.0189 | 14120.6255 | 45209.8943 | 51442.6443
ВК.МАХ | 150 | . | 360 | . | 1100 | . | 4 | ТГ | 150 | 360 | 1100 | 19.4567 | 951.1611 | 32149.1097 | 38592.8655 | 14638.006 | 46787.1157 | 53230.8715
ВК.МАХ | 150 | . | 360 | . | 1150 | . | 4 | ТГ | 150 | 360 | 1150 | 20.2504 | 1014.5718 | 33208.9505 | 39863.7121 | 15155.3865 | 48364.337 | 55019.0986
ВК.МАХ | 150 | . | 360 | . | 1200 | . | 4 | ТГ | 150 | 360 | 1200 | 21.0442 | 1077.9826 | 34268.7913 | 41134.5589 | 15888.2641 | 50157.0554 | 57022.823
ВК.МАХ | 150 | . | 360 | . | 1250 | . | 4 | ТГ | 150 | 360 | 1250 | 21.8379 | 1141.3933 | 35328.6321 | 42405.4055 | 16405.6446 | 51734.2767 | 58811.0501
ВК.МАХ | 150 | . | 360 | . | 1300 | . | 4 | ТГ | 150 | 360 | 1300 | 22.6316 | 1204.804 | 36388.473 | 43676.2521 | 17138.5221 | 53526.9951 | 60814.7742
ВК.МАХ | 150 | . | 360 | . | 1350 | . | 4 | ТГ | 150 | 360 | 1350 | 23.4253 | 1268.2148 | 37448.3137 | 44947.0989 | 17655.9026 | 55104.2163 | 62603.0015
ВК.МАХ | 150 | . | 360 | . | 1400 | . | 4 | ТГ | 150 | 360 | 1400 | 24.219 | 1331.6255 | 38508.1545 | 46217.9455 | 18388.7801 | 56896.9346 | 64606.7256
ВК.МАХ | 150 | . | 360 | . | 1450 | . | 4 | ТГ | 150 | 360 | 1450 | 25.0127 | 1395.0362 | 39567.9954 | 47488.7921 | 18906.1606 | 58474.156 | 66394.9527
ВК.МАХ | 150 | . | 360 | . | 1500 | . | 4 | ТГ | 150 | 360 | 1500 | 26.3326 | 1458.447 | 41490.2985 | 49936.2313 | 19639.0381 | 61129.3366 | 69575.2694
ВК.МАХ | 150 | . | 360 | . | 1550 | . | 4 | ТГ | 150 | 360 | 1550 | 27.1263 | 1521.8577 | 42550.1393 | 51207.0779 | 20156.4186 | 62706.5579 | 71363.4965
ВК.МАХ | 150 | . | 360 | . | 1600 | . | 4 | ТГ | 150 | 360 | 1600 | 27.92 | 1585.2685 | 43609.98 | 52477.9247 | 20673.7991 | 64283.7791 | 73151.7238
ВК.МАХ | 150 | . | 360 | . | 1650 | . | 4 | ТГ | 150 | 360 | 1650 | 28.7137 | 1648.6792 | 44669.8209 | 53748.7713 | 21406.6766 | 66076.4975 | 75155.4479
ВК.МАХ | 150 | . | 360 | . | 1700 | . | 4 | ТГ | 150 | 360 | 1700 | 29.5075 | 1712.0899 | 45729.6617 | 55019.6179 | 21924.0571 | 67653.7188 | 76943.675
ВК.МАХ | 150 | . | 360 | . | 1750 | . | 4 | ТГ | 150 | 360 | 1750 | 30.3012 | 1775.5007 | 46789.5025 | 56290.4647 | 22656.9346 | 69446.4371 | 78947.3993
ВК.МАХ | 150 | . | 360 | . | 1800 | . | 4 | ТГ | 150 | 360 | 1800 | 31.0949 | 1838.9114 | 47849.3434 | 57561.3113 | 23174.3151 | 71023.6585 | 80735.6264
ВК.МАХ | 150 | . | 360 | . | 1850 | . | 4 | ТГ | 150 | 360 | 1850 | 31.8886 | 1902.3222 | 48909.1842 | 58832.1579 | 23907.1927 | 72816.3769 | 82739.3506
ВК.МАХ | 150 | . | 360 | . | 1900 | . | 4 | ТГ | 150 | 360 | 1900 | 32.6823 | 1965.7329 | 49969.025 | 60103.0047 | 24424.5732 | 74393.5982 | 84527.5779
ВК.МАХ | 150 | . | 360 | . | 1950 | . | 4 | ТГ | 150 | 360 | 1950 | 33.4761 | 2029.1436 | 51028.8657 | 61373.8513 | 24941.9537 | 75970.8195 | 86315.805
ВК.МАХ | 150 | . | 360 | . | 2000 | . | 4 | ТГ | 150 | 360 | 2000 | 34.4102 | 2092.5544 | 52524.2512 | 62801.1617 | 25674.8312 | 78199.0824 | 88475.993
ВК.МАХ | 150 | . | 360 | . | 2050 | . | 4 | ТГ | 150 | 360 | 2050 | 35.204 | 2155.9651 | 53584.092 | 64072.0085 | 26192.2117 | 79776.3037 | 90264.2202
ВК.МАХ | 150 | . | 360 | . | 2100 | . | 4 | ТГ | 150 | 360 | 2100 | 35.9977 | 2219.3759 | 54643.9329 | 65342.8551 | 26925.0892 | 81569.0221 | 92267.9443
ВК.МАХ | 150 | . | 360 | . | 2150 | . | 4 | ТГ | 150 | 360 | 2150 | 36.7914 | 2282.7866 | 55703.7737 | 66613.7017 | 27442.4697 | 83146.2434 | 94056.1715
ВК.МАХ | 150 | . | 360 | . | 2200 | . | 4 | ТГ | 150 | 360 | 2200 | 37.5851 | 2346.1973 | 56763.6144 | 67884.5485 | 28175.3472 | 84938.9617 | 96059.8957
ВК.МАХ | 150 | . | 360 | . | 2250 | . | 4 | ТГ | 150 | 360 | 2250 | 38.3788 | 2409.6081 | 57823.4552 | 69155.3951 | 28692.7277 | 86516.183 | 97848.1228
ВК.МАХ | 150 | . | 360 | . | 2300 | . | 4 | ТГ | 150 | 360 | 2300 | 39.1725 | 2473.0188 | 58883.2961 | 70426.2417 | 29210.1083 | 88093.4044 | 99636.35
ВК.МАХ | 150 | . | 360 | . | 2350 | . | 4 | ТГ | 150 | 360 | 2350 | 39.9663 | 2536.4295 | 59943.1369 | 71697.0885 | 29942.9857 | 89886.1227 | 101640.0742
ВК.МАХ | 150 | . | 360 | . | 2400 | . | 4 | ТГ | 150 | 360 | 2400 | 40.76 | 2599.8403 | 61002.9777 | 72967.9351 | 30460.3663 | 91463.3439 | 103428.3013
ВК.МАХ | 150 | . | 360 | . | 2450 | . | 4 | ТГ | 150 | 360 | 2450 | 41.5537 | 2663.251 | 62062.8185 | 74238.7818 | 31193.2437 | 93256.0622 | 105432.0256
ВК.МАХ | 150 | . | 360 | . | 2500 | . | 4 | ТГ | 150 | 360 | 2500 | 42.8735 | 2726.6618 | 63985.1216 | 76686.2209 | 31710.6243 | 95695.7459 | 108396.8451
ВК.МАХ | 150 | . | 360 | . | 2550 | . | 4 | ТГ | 150 | 360 | 2550 | 43.6673 | 2790.0725 | 65384.3992 | 77970.1884 | 32443.5019 | 97827.9011 | 110413.6903
ВК.МАХ | 150 | . | 360 | . | 2600 | . | 4 | ТГ | 150 | 360 | 2600 | 44.461 | 2853.4832 | 66444.2401 | 79241.0351 | 32960.8824 | 99405.1225 | 112201.9175
ВК.МАХ | 150 | . | 360 | . | 2650 | . | 4 | ТГ | 150 | 360 | 2650 | 45.2547 | 2916.894 | 67504.0809 | 80511.8818 | 33693.7599 | 101197.8408 | 114205.6416
ВК.МАХ | 150 | . | 360 | . | 2700 | . | 4 | ТГ | 150 | 360 | 2700 | 46.0484 | 2980.3047 | 68563.9217 | 81782.7284 | 34211.1404 | 102775.062 | 115993.8688
ВК.МАХ | 150 | . | 360 | . | 2750 | . | 4 | ТГ | 150 | 360 | 2750 | 46.8421 | 3043.7155 | 69623.7624 | 83053.5751 | 34728.5209 | 104352.2833 | 117782.096
ВК.МАХ | 150 | . | 360 | . | 2800 | . | 4 | ТГ | 150 | 360 | 2800 | 47.6359 | 3107.1262 | 70683.6034 | 84324.4218 | 35461.3984 | 106145.0017 | 119785.8201
ВК.МАХ | 150 | . | 360 | . | 2850 | . | 4 | ТГ | 150 | 360 | 2850 | 48.4296 | 3170.5369 | 71743.4441 | 85595.2685 | 35978.7789 | 107722.223 | 121574.0474
ВК.МАХ | 150 | . | 360 | . | 2900 | . | 4 | ТГ | 150 | 360 | 2900 | 49.2233 | 3233.9477 | 72803.2849 | 86866.1151 | 36711.6564 | 109514.9413 | 123577.7715
ВК.МАХ | 150 | . | 360 | . | 2950 | . | 4 | ТГ | 150 | 360 | 2950 | 50.017 | 3297.3584 | 73863.1258 | 88136.9618 | 37229.0369 | 111092.1627 | 125365.9986
ВК.МАХ | 150 | . | 360 | . | 3000 | . | 4 | ТГ | 150 | 360 | 3000 | 51.0917 | 3360.7691 | 75169.3451 | 89654.187 | 37961.9144 | 113131.2595 | 127616.1014
Ширина конвектора 400 мм
Теплообменник 65х260 мм
ВК.МАХ | 150 | . | 400 | . | 600 | . | 4 | ТГ | 150 | 400 | 600 | 12.2142 | 341.4 | 21708.3867 | 26754.093 | 9225.8885 | 30934.2752 | 35979.9816
ВК.МАХ | 150 | . | 400 | . | 650 | . | 4 | ТГ | 150 | 400 | 650 | 13.0479 | 409.68 | 22786.5347 | 28056.0351 | 9788.8716 | 32575.4063 | 37844.9066
ВК.МАХ | 150 | . | 400 | . | 700 | . | 4 | ТГ | 150 | 400 | 700 | 13.8815 | 477.96 | 23864.6827 | 29357.9772 | 10567.3515 | 34432.0341 | 39925.3287
ВК.МАХ | 150 | . | 400 | . | 750 | . | 4 | ТГ | 150 | 400 | 750 | 14.7151 | 546.24 | 24942.8307 | 30659.9194 | 11130.3345 | 36073.1652 | 41790.2539
ВК.МАХ | 150 | . | 400 | . | 800 | . | 4 | ТГ | 150 | 400 | 800 | 15.5487 | 614.52 | 26361.709 | 31974.9823 | 11693.3174 | 38055.0264 | 43668.2997
ВК.МАХ | 150 | . | 400 | . | 850 | . | 4 | ТГ | 150 | 400 | 850 | 16.3824 | 682.8 | 27439.8571 | 33276.9245 | 12471.7974 | 39911.6545 | 45748.7219
ВК.МАХ | 150 | . | 400 | . | 900 | . | 4 | ТГ | 150 | 400 | 900 | 17.216 | 751.08 | 28518.0051 | 34578.8666 | 13034.7803 | 41552.7853 | 47613.6468
ВК.МАХ | 150 | . | 400 | . | 950 | . | 4 | ТГ | 150 | 400 | 950 | 18.0496 | 819.36 | 29596.1531 | 35880.8087 | 13813.2603 | 43409.4134 | 49694.069
ВК.МАХ | 150 | . | 400 | . | 1000 | . | 4 | ТГ | 150 | 400 | 1000 | 19.0393 | 887.64 | 30740.8503 | 37249.2999 | 14376.2433 | 45117.0936 | 51625.5432
ВК.МАХ | 150 | . | 400 | . | 1050 | . | 4 | ТГ | 150 | 400 | 1050 | 19.873 | 955.92 | 31818.9982 | 38551.242 | 15154.7232 | 46973.7214 | 53705.9652
ВК.МАХ | 150 | . | 400 | . | 1100 | . | 4 | ТГ | 150 | 400 | 1100 | 20.7066 | 1024.2 | 32897.1463 | 39853.1841 | 15717.7062 | 48614.8525 | 55570.8903
ВК.МАХ | 150 | . | 400 | . | 1150 | . | 4 | ТГ | 150 | 400 | 1150 | 21.5402 | 1092.48 | 33975.2944 | 41155.1263 | 16280.6891 | 50255.9835 | 57435.8154
ВК.МАХ | 150 | . | 400 | . | 1200 | . | 4 | ТГ | 150 | 400 | 1200 | 22.3738 | 1160.76 | 35053.4424 | 42457.0683 | 17059.1691 | 52112.6116 | 59516.2374
ВК.МАХ | 150 | . | 400 | . | 1250 | . | 4 | ТГ | 150 | 400 | 1250 | 23.2075 | 1229.04 | 36131.5904 | 43759.0105 | 17622.152 | 53753.7424 | 61381.1625
ВК.МАХ | 150 | . | 400 | . | 1300 | . | 4 | ТГ | 150 | 400 | 1300 | 24.0411 | 1297.32 | 37209.7384 | 45060.9527 | 18400.632 | 55610.3705 | 63461.5847
ВК.МАХ | 150 | . | 400 | . | 1350 | . | 4 | ТГ | 150 | 400 | 1350 | 24.8747 | 1365.6 | 38287.8865 | 46362.8947 | 18963.6149 | 57251.5015 | 65326.5096
ВК.МАХ | 150 | . | 400 | . | 1400 | . | 4 | ТГ | 150 | 400 | 1400 | 25.7083 | 1433.88 | 39366.0345 | 47664.8369 | 19742.095 | 59108.1294 | 67406.9318
ВК.МАХ | 150 | . | 400 | . | 1450 | . | 4 | ТГ | 150 | 400 | 1450 | 26.542 | 1502.16 | 40444.1825 | 48966.7789 | 20305.0778 | 60749.2604 | 69271.8568
ВК.МАХ | 150 | . | 400 | . | 1500 | . | 4 | ТГ | 150 | 400 | 1500 | 27.9607 | 1570.44 | 42442.7419 | 51538.5581 | 21083.5579 | 63526.2997 | 72622.1159
ВК.МАХ | 150 | . | 400 | . | 1550 | . | 4 | ТГ | 150 | 400 | 1550 | 28.7943 | 1638.72 | 43520.8899 | 52840.5002 | 21646.5408 | 65167.4307 | 74487.041
ВК.МАХ | 150 | . | 400 | . | 1600 | . | 4 | ТГ | 150 | 400 | 1600 | 29.6279 | 1707 | 44599.038 | 54142.4423 | 22209.5238 | 66808.5618 | 76351.9661
ВК.МАХ | 150 | . | 400 | . | 1650 | . | 4 | ТГ | 150 | 400 | 1650 | 30.4615 | 1775.28 | 45677.186 | 55444.3845 | 22988.0038 | 68665.1898 | 78432.3883
ВК.МАХ | 150 | . | 400 | . | 1700 | . | 4 | ТГ | 150 | 400 | 1700 | 31.2952 | 1843.56 | 46755.334 | 56746.3265 | 23550.9867 | 70306.3207 | 80297.3132
ВК.МАХ | 150 | . | 400 | . | 1750 | . | 4 | ТГ | 150 | 400 | 1750 | 32.1288 | 1911.84 | 47833.4821 | 58048.2687 | 24329.4667 | 72162.9488 | 82377.7354
ВК.МАХ | 150 | . | 400 | . | 1800 | . | 4 | ТГ | 150 | 400 | 1800 | 32.9624 | 1980.12 | 48911.63 | 59350.2109 | 24892.4496 | 73804.0796 | 84242.6605
ВК.МАХ | 150 | . | 400 | . | 1850 | . | 4 | ТГ | 150 | 400 | 1850 | 33.796 | 2048.4 | 49989.7781 | 60652.1529 | 25670.9296 | 75660.7077 | 86323.0825
ВК.МАХ | 150 | . | 400 | . | 1900 | . | 4 | ТГ | 150 | 400 | 1900 | 34.6297 | 2116.68 | 51067.9262 | 61954.0951 | 26233.9125 | 77301.8387 | 88188.0076
ВК.МАХ | 150 | . | 400 | . | 1950 | . | 4 | ТГ | 150 | 400 | 1950 | 35.4633 | 2184.96 | 52146.0741 | 63256.0371 | 26796.8955 | 78942.9697 | 90052.9327
ВК.МАХ | 150 | . | 400 | . | 2000 | . | 4 | ТГ | 150 | 400 | 2000 | 36.453 | 2253.24 | 53667.7151 | 64721.098 | 27575.3754 | 81243.0905 | 92296.4734
ВК.МАХ | 150 | . | 400 | . | 2050 | . | 4 | ТГ | 150 | 400 | 2050 | 37.2866 | 2321.52 | 54745.8632 | 66023.0401 | 28138.3584 | 82884.2216 | 94161.3985
ВК.МАХ | 150 | . | 400 | . | 2100 | . | 4 | ТГ | 150 | 400 | 2100 | 38.1203 | 2389.8 | 55824.0113 | 67324.9823 | 28916.8383 | 84740.8496 | 96241.8206
ВК.МАХ | 150 | . | 400 | . | 2150 | . | 4 | ТГ | 150 | 400 | 2150 | 38.9539 | 2458.08 | 56902.1593 | 68626.9243 | 29479.8214 | 86381.9807 | 98106.7457
ВК.МАХ | 150 | . | 400 | . | 2200 | . | 4 | ТГ | 150 | 400 | 2200 | 39.7875 | 2526.36 | 57980.3073 | 69928.8665 | 30258.3012 | 88238.6085 | 100187.1677
ВК.МАХ | 150 | . | 400 | . | 2250 | . | 4 | ТГ | 150 | 400 | 2250 | 40.6211 | 2594.64 | 59058.4554 | 71230.8085 | 30821.2843 | 89879.7396 | 102052.0928
ВК.МАХ | 150 | . | 400 | . | 2300 | . | 4 | ТГ | 150 | 400 | 2300 | 41.4548 | 2662.92 | 60136.6034 | 72532.7507 | 31384.2672 | 91520.8706 | 103917.0179
ВК.МАХ | 150 | . | 400 | . | 2350 | . | 4 | ТГ | 150 | 400 | 2350 | 42.2884 | 2731.2 | 61214.7514 | 73834.6929 | 32162.7472 | 93377.4985 | 105997.44
ВК.МАХ | 150 | . | 400 | . | 2400 | . | 4 | ТГ | 150 | 400 | 2400 | 43.122 | 2799.48 | 62292.8994 | 75136.6349 | 32725.7302 | 95018.6296 | 107862.3651
ВК.МАХ | 150 | . | 400 | . | 2450 | . | 4 | ТГ | 150 | 400 | 2450 | 43.9556 | 2867.76 | 63371.0475 | 76438.5771 | 33504.2101 | 96875.2576 | 109942.7872
ВК.МАХ | 150 | . | 400 | . | 2500 | . | 4 | ТГ | 150 | 400 | 2500 | 45.3743 | 2936.04 | 65369.6069 | 79010.3562 | 34067.1931 | 99436.8 | 113077.5494
ВК.МАХ | 150 | . | 400 | . | 2550 | . | 4 | ТГ | 150 | 400 | 2550 | 46.208 | 3004.32 | 66788.4852 | 80325.4192 | 34845.673 | 101634.1581 | 115171.0922
ВК.МАХ | 150 | . | 400 | . | 2600 | . | 4 | ТГ | 150 | 400 | 2600 | 47.0416 | 3072.6 | 67866.6332 | 81627.3613 | 35408.656 | 103275.2892 | 117036.0174
ВК.МАХ | 150 | . | 400 | . | 2650 | . | 4 | ТГ | 150 | 400 | 2650 | 47.8752 | 3140.88 | 68944.7812 | 82929.3034 | 36187.1359 | 105131.9171 | 119116.4393
ВК.МАХ | 150 | . | 400 | . | 2700 | . | 4 | ТГ | 150 | 400 | 2700 | 48.7088 | 3209.16 | 70022.9292 | 84231.2456 | 36750.1189 | 106773.0482 | 120981.3645
ВК.МАХ | 150 | . | 400 | . | 2750 | . | 4 | ТГ | 150 | 400 | 2750 | 49.5425 | 3277.44 | 71101.0773 | 85533.1876 | 37313.1018 | 108414.1791 | 122846.2894
ВК.МАХ | 150 | . | 400 | . | 2800 | . | 4 | ТГ | 150 | 400 | 2800 | 50.3761 | 3345.72 | 72179.2253 | 86835.1298 | 38091.5818 | 110270.8071 | 124926.7116
ВК.МАХ | 150 | . | 400 | . | 2850 | . | 4 | ТГ | 150 | 400 | 2850 | 51.2097 | 3414 | 73257.3733 | 88137.072 | 38654.5647 | 111911.9381 | 126791.6367
ВК.МАХ | 150 | . | 400 | . | 2900 | . | 4 | ТГ | 150 | 400 | 2900 | 52.0434 | 3482.28 | 74335.5214 | 89439.014 | 39433.0447 | 113768.5661 | 128872.0588
ВК.МАХ | 150 | . | 400 | . | 2950 | . | 4 | ТГ | 150 | 400 | 2950 | 52.877 | 3550.56 | 75413.6693 | 90740.9562 | 39996.0276 | 115409.697 | 130736.9838
ВК.МАХ | 150 | . | 400 | . | 3000 | . | 4 | ТГ | 150 | 400 | 3000 | 54.0228 | 3618.84 | 76751.5058 | 92302.5866 | 40774.5076 | 117526.0134 | 133077.0942

## ВК.МАХ.200
Вернуться на главную страницу
Вернуться Калькулятор теплоотдач ВК
Артикул конвектора | [8 empty] | Размеры, мм и вес, кг |  |  |  | Теплоотдача при (95/85/20), Вт | Конвектор с корпусом из оцинкованной стали (ОЦ 1мм), крашеный в черный цвет, без решетки и рамки. | Конвектор с корпусом из нержавеющей стали (AISI 0,8мм), без решетки и окантовки. | Стоимость Решетки и рамки в составе конвектора. | Конвектор с корпусом из оцинкованной стали (ОЦ 1мм), крашеный в черный цвет, с алюминиевой решеткой и рамкой (либо окантовкой). | Конвектор с корпусом из нержавеющей стали (AISI 0,8мм), с алюминиевой решеткой и рамкой (либо окантовкой).
[9 empty] | Высота | Ширина | Длина | Вес изделия вместе с упаковкой, кг. |  | Цена руб. с НДС
Ширина конвектора 200 мм
Теплообменник 130х130 мм
ВК.МАХ | 200 | . | 200 | . | 600 | . | 4 | ТК | 200 | 200 | 600 | 8.7203 | 345.8959 | 19714.0959 | 23465.633 | 6107.5101 | 25821.6061 | 29573.1432
ВК.МАХ | 200 | . | 200 | . | 650 | . | 4 | ТК | 200 | 200 | 650 | 9.3856 | 415.0751 | 20741.2275 | 24684.5882 | 6442.481 | 27183.7085 | 31127.0691
ВК.МАХ | 200 | . | 200 | . | 700 | . | 4 | ТК | 200 | 200 | 700 | 10.0509 | 484.2543 | 21768.3592 | 25903.5433 | 6992.9486 | 28761.3078 | 32896.492
ВК.МАХ | 200 | . | 200 | . | 750 | . | 4 | ТК | 200 | 200 | 750 | 10.7162 | 553.4335 | 22795.4909 | 27122.4984 | 7327.9193 | 30123.4102 | 34450.4178
ВК.МАХ | 200 | . | 200 | . | 800 | . | 4 | ТК | 200 | 200 | 800 | 11.3814 | 622.6127 | 24156.8853 | 28354.5745 | 7662.89 | 31819.7754 | 36017.4645
ВК.МАХ | 200 | . | 200 | . | 850 | . | 4 | ТК | 200 | 200 | 850 | 12.0467 | 691.7918 | 25184.0171 | 29573.5296 | 8213.3577 | 33397.3748 | 37786.8873
ВК.МАХ | 200 | . | 200 | . | 900 | . | 4 | ТК | 200 | 200 | 900 | 12.712 | 760.971 | 26211.1487 | 30792.4847 | 8548.3285 | 34759.4772 | 39340.8133
ВК.МАХ | 200 | . | 200 | . | 950 | . | 4 | ТК | 200 | 200 | 950 | 13.3772 | 830.1502 | 27238.2803 | 32011.44 | 9098.7962 | 36337.0765 | 41110.2362
ВК.МАХ | 200 | . | 200 | . | 1000 | . | 4 | ТК | 200 | 200 | 1000 | 14.1205 | 899.3294 | 28298.6865 | 33263.6697 | 9433.7669 | 37732.4534 | 42697.4366
ВК.МАХ | 200 | . | 200 | . | 1050 | . | 4 | ТК | 200 | 200 | 1050 | 14.7858 | 968.5086 | 29325.8181 | 34482.6248 | 9984.2346 | 39310.0527 | 44466.8594
ВК.МАХ | 200 | . | 200 | . | 1100 | . | 4 | ТК | 200 | 200 | 1100 | 15.4511 | 1037.6878 | 30352.9498 | 35701.5799 | 10319.2054 | 40672.1552 | 46020.7853
ВК.МАХ | 200 | . | 200 | . | 1150 | . | 4 | ТК | 200 | 200 | 1150 | 16.1164 | 1106.8669 | 31380.0815 | 36920.5351 | 10654.1761 | 42034.2575 | 47574.7112
ВК.МАХ | 200 | . | 200 | . | 1200 | . | 4 | ТК | 200 | 200 | 1200 | 16.7816 | 1176.0461 | 32407.2131 | 38139.4902 | 11204.6438 | 43611.8568 | 49344.134
ВК.МАХ | 200 | . | 200 | . | 1250 | . | 4 | ТК | 200 | 200 | 1250 | 17.4469 | 1245.2253 | 33434.3447 | 39358.4453 | 11539.6145 | 44973.9592 | 50898.0598
ВК.МАХ | 200 | . | 200 | . | 1300 | . | 4 | ТК | 200 | 200 | 1300 | 18.1122 | 1314.4045 | 34461.4763 | 40577.4005 | 12090.0821 | 46551.5584 | 52667.4826
ВК.МАХ | 200 | . | 200 | . | 1350 | . | 4 | ТК | 200 | 200 | 1350 | 18.7774 | 1383.5837 | 35488.6079 | 41796.3556 | 12425.053 | 47913.6609 | 54221.4086
ВК.МАХ | 200 | . | 200 | . | 1400 | . | 4 | ТК | 200 | 200 | 1400 | 19.4427 | 1452.7629 | 36515.7397 | 43015.3108 | 12975.5206 | 49491.2603 | 55990.8314
ВК.МАХ | 200 | . | 200 | . | 1450 | . | 4 | ТК | 200 | 200 | 1450 | 20.108 | 1521.9421 | 37542.8713 | 44234.2659 | 13310.4913 | 50853.3626 | 57544.7572
ВК.МАХ | 200 | . | 200 | . | 1500 | . | 4 | ТК | 200 | 200 | 1500 | 21.1405 | 1591.1212 | 39293.2084 | 46412.0368 | 13860.959 | 53154.1674 | 60272.9958
ВК.МАХ | 200 | . | 200 | . | 1550 | . | 4 | ТК | 200 | 200 | 1550 | 21.8058 | 1660.3004 | 40320.34 | 47630.992 | 14195.9298 | 54516.2698 | 61826.9218
ВК.МАХ | 200 | . | 200 | . | 1600 | . | 4 | ТК | 200 | 200 | 1600 | 22.4711 | 1729.4796 | 41347.4716 | 48849.9471 | 14530.9005 | 55878.3721 | 63380.8476
ВК.МАХ | 200 | . | 200 | . | 1650 | . | 4 | ТК | 200 | 200 | 1650 | 23.1363 | 1798.6588 | 42374.6032 | 50068.9024 | 15081.3682 | 57455.9714 | 65150.2706
ВК.МАХ | 200 | . | 200 | . | 1700 | . | 4 | ТК | 200 | 200 | 1700 | 23.8016 | 1867.838 | 43401.7348 | 51287.8575 | 15416.3389 | 58818.0737 | 66704.1964
ВК.МАХ | 200 | . | 200 | . | 1750 | . | 4 | ТК | 200 | 200 | 1750 | 24.4669 | 1937.0172 | 44428.8666 | 52506.8126 | 15966.8066 | 60395.6731 | 68473.6192
ВК.МАХ | 200 | . | 200 | . | 1800 | . | 4 | ТК | 200 | 200 | 1800 | 25.1322 | 2006.1963 | 45455.9982 | 53725.7678 | 16301.7774 | 61757.7756 | 70027.5452
ВК.МАХ | 200 | . | 200 | . | 1850 | . | 4 | ТК | 200 | 200 | 1850 | 25.7974 | 2075.3755 | 46483.1298 | 54944.7229 | 16852.2451 | 63335.3749 | 71796.968
ВК.МАХ | 200 | . | 200 | . | 1900 | . | 4 | ТК | 200 | 200 | 1900 | 26.4627 | 2144.5547 | 47510.2614 | 56163.6781 | 17187.2158 | 64697.4772 | 73350.8938
ВК.МАХ | 200 | . | 200 | . | 1950 | . | 4 | ТК | 200 | 200 | 1950 | 27.128 | 2213.7339 | 48537.393 | 57382.6332 | 17522.1864 | 66059.5795 | 74904.8196
ВК.МАХ | 200 | . | 200 | . | 2000 | . | 4 | ТК | 200 | 200 | 2000 | 27.8713 | 2282.9131 | 49968.2758 | 58731.4325 | 18072.6543 | 68040.93 | 76804.0868
ВК.МАХ | 200 | . | 200 | . | 2050 | . | 4 | ТК | 200 | 200 | 2050 | 28.5365 | 2352.0923 | 50995.4074 | 59950.3876 | 18407.6249 | 69403.0323 | 78358.0126
ВК.МАХ | 200 | . | 200 | . | 2100 | . | 4 | ТК | 200 | 200 | 2100 | 29.2018 | 2421.2714 | 52022.5391 | 61169.3428 | 18958.0926 | 70980.6318 | 80127.4354
ВК.МАХ | 200 | . | 200 | . | 2150 | . | 4 | ТК | 200 | 200 | 2150 | 29.8671 | 2490.4506 | 53049.6707 | 62388.2979 | 19293.0633 | 72342.7341 | 81681.3612
ВК.МАХ | 200 | . | 200 | . | 2200 | . | 4 | ТК | 200 | 200 | 2200 | 30.5324 | 2559.6298 | 54076.8024 | 63607.253 | 19843.531 | 73920.3334 | 83450.784
ВК.МАХ | 200 | . | 200 | . | 2250 | . | 4 | ТК | 200 | 200 | 2250 | 31.1976 | 2628.809 | 55103.934 | 64826.2082 | 20178.5018 | 75282.4358 | 85004.71
ВК.МАХ | 200 | . | 200 | . | 2300 | . | 4 | ТК | 200 | 200 | 2300 | 31.8629 | 2697.9882 | 56131.0656 | 66045.1633 | 20513.4725 | 76644.5381 | 86558.6358
ВК.МАХ | 200 | . | 200 | . | 2350 | . | 4 | ТК | 200 | 200 | 2350 | 32.5282 | 2767.1674 | 57158.1972 | 67264.1185 | 21063.9402 | 78222.1374 | 88328.0586
ВК.МАХ | 200 | . | 200 | . | 2400 | . | 4 | ТК | 200 | 200 | 2400 | 33.1934 | 2836.3465 | 58185.329 | 68483.0736 | 21398.9109 | 79584.2398 | 89881.9845
ВК.МАХ | 200 | . | 200 | . | 2450 | . | 4 | ТК | 200 | 200 | 2450 | 33.8587 | 2905.5257 | 59212.4606 | 69702.0287 | 21949.3787 | 81161.8393 | 91651.4074
ВК.МАХ | 200 | . | 200 | . | 2500 | . | 4 | ТК | 200 | 200 | 2500 | 34.8913 | 2974.7049 | 60962.7976 | 71879.7998 | 22284.3494 | 83247.147 | 94164.1492
ВК.МАХ | 200 | . | 200 | . | 2550 | . | 4 | ТК | 200 | 200 | 2550 | 35.5565 | 3043.8841 | 62324.1922 | 73111.8758 | 22834.8171 | 85159.0093 | 95946.6929
ВК.МАХ | 200 | . | 200 | . | 2600 | . | 4 | ТК | 200 | 200 | 2600 | 36.2218 | 3113.0633 | 63351.3238 | 74330.8309 | 23169.7877 | 86521.1116 | 97500.6187
ВК.МАХ | 200 | . | 200 | . | 2650 | . | 4 | ТК | 200 | 200 | 2650 | 36.8871 | 3182.2425 | 64378.4554 | 75549.7861 | 23720.2554 | 88098.7109 | 99270.0415
ВК.МАХ | 200 | . | 200 | . | 2700 | . | 4 | ТК | 200 | 200 | 2700 | 37.5524 | 3251.4217 | 65405.5871 | 76768.7412 | 24055.2262 | 89460.8133 | 100823.9675
ВК.МАХ | 200 | . | 200 | . | 2750 | . | 4 | ТК | 200 | 200 | 2750 | 38.2176 | 3320.6008 | 66432.7187 | 77987.6964 | 24390.1969 | 90822.9156 | 102377.8933
ВК.МАХ | 200 | . | 200 | . | 2800 | . | 4 | ТК | 200 | 200 | 2800 | 38.8829 | 3389.78 | 67459.8503 | 79206.6515 | 24940.6646 | 92400.5149 | 104147.3161
ВК.МАХ | 200 | . | 200 | . | 2850 | . | 4 | ТК | 200 | 200 | 2850 | 39.5482 | 3458.9592 | 68486.982 | 80425.6066 | 25275.6353 | 93762.6173 | 105701.2419
ВК.МАХ | 200 | . | 200 | . | 2900 | . | 4 | ТК | 200 | 200 | 2900 | 40.2134 | 3528.1384 | 69514.1137 | 81644.5618 | 25826.103 | 95340.2166 | 107470.6647
ВК.МАХ | 200 | . | 200 | . | 2950 | . | 4 | ТК | 200 | 200 | 2950 | 40.8787 | 3597.3176 | 70541.2453 | 82863.5169 | 26161.0738 | 96702.3191 | 109024.5907
ВК.МАХ | 200 | . | 200 | . | 3000 | . | 4 | ТК | 200 | 200 | 3000 | 41.7 | 3666.4968 | 71761.5162 | 84275.6113 | 26711.5415 | 98473.0577 | 110987.1528
Ширина конвектора 260 мм
Теплообменник 130х130 мм
ВК.МАХ | 200 | . | 260 | . | 600 | . | 4 | ТК | 200 | 260 | 600 | 10.0673 | 371.9311 | 20673.1091 | 25079.9153 | 7043.0237 | 27716.1328 | 32122.939
ВК.МАХ | 200 | . | 260 | . | 650 | . | 4 | ТК | 200 | 260 | 650 | 10.7924 | 446.3173 | 21727.7015 | 26345.5136 | 7446.3981 | 29174.0996 | 33791.9117
ВК.МАХ | 200 | . | 260 | . | 700 | . | 4 | ТК | 200 | 260 | 700 | 11.5176 | 520.7035 | 22782.2941 | 27611.1119 | 8065.2695 | 30847.5635 | 35676.3814
ВК.МАХ | 200 | . | 260 | . | 750 | . | 4 | ТК | 200 | 260 | 750 | 12.2427 | 595.0898 | 23836.8865 | 28876.7102 | 8468.6439 | 32305.5304 | 37345.3541
ВК.МАХ | 200 | . | 260 | . | 800 | . | 4 | ТК | 200 | 260 | 800 | 12.9678 | 669.476 | 25227.6821 | 30155.4294 | 8872.0183 | 34099.7003 | 39027.4477
ВК.МАХ | 200 | . | 260 | . | 850 | . | 4 | ТК | 200 | 260 | 850 | 13.693 | 743.8622 | 26282.2745 | 31421.0277 | 9490.8897 | 35773.1642 | 40911.9174
ВК.МАХ | 200 | . | 260 | . | 900 | . | 4 | ТК | 200 | 260 | 900 | 14.4181 | 818.2484 | 27336.867 | 32686.6261 | 9894.2641 | 37231.1311 | 42580.8901
ВК.МАХ | 200 | . | 260 | . | 950 | . | 4 | ТК | 200 | 260 | 950 | 15.1432 | 892.6346 | 28391.4595 | 33952.2244 | 10513.1355 | 38904.5949 | 44465.3599
ВК.МАХ | 200 | . | 260 | . | 1000 | . | 4 | ТК | 200 | 260 | 1000 | 15.9698 | 967.0209 | 29489.3088 | 35261.0796 | 10916.5099 | 40405.8187 | 46177.5895
ВК.МАХ | 200 | . | 260 | . | 1050 | . | 4 | ТК | 200 | 260 | 1050 | 16.6949 | 1041.4071 | 30543.9012 | 36526.6779 | 11535.3811 | 42079.2824 | 48062.0591
ВК.МАХ | 200 | . | 260 | . | 1100 | . | 4 | ТК | 200 | 260 | 1100 | 17.4201 | 1115.7933 | 31598.4938 | 37792.2762 | 11938.7555 | 43537.2493 | 49731.0318
ВК.МАХ | 200 | . | 260 | . | 1150 | . | 4 | ТК | 200 | 260 | 1150 | 18.1452 | 1190.1795 | 32653.0862 | 39057.8746 | 12342.1299 | 44995.2162 | 51400.0045
ВК.МАХ | 200 | . | 260 | . | 1200 | . | 4 | ТК | 200 | 260 | 1200 | 18.8703 | 1264.5657 | 33707.6786 | 40323.4729 | 12961.0013 | 46668.68 | 53284.4742
ВК.МАХ | 200 | . | 260 | . | 1250 | . | 4 | ТК | 200 | 260 | 1250 | 19.5955 | 1338.952 | 34762.2712 | 41589.0712 | 13364.3757 | 48126.6469 | 54953.4469
ВК.МАХ | 200 | . | 260 | . | 1300 | . | 4 | ТК | 200 | 260 | 1300 | 20.3206 | 1413.3382 | 35816.8636 | 42854.6695 | 13983.2471 | 49800.1108 | 56837.9166
ВК.МАХ | 200 | . | 260 | . | 1350 | . | 4 | ТК | 200 | 260 | 1350 | 21.0457 | 1487.7244 | 36871.456 | 44120.2678 | 14386.6215 | 51258.0776 | 58506.8894
ВК.МАХ | 200 | . | 260 | . | 1400 | . | 4 | ТК | 200 | 260 | 1400 | 21.7709 | 1562.1106 | 37926.0485 | 45385.8661 | 15005.4929 | 52931.5414 | 60391.3591
ВК.МАХ | 200 | . | 260 | . | 1450 | . | 4 | ТК | 200 | 260 | 1450 | 22.496 | 1636.4968 | 38980.641 | 46651.4645 | 15408.8673 | 54389.5084 | 62060.3318
ВК.МАХ | 200 | . | 260 | . | 1500 | . | 4 | ТК | 200 | 260 | 1500 | 23.7004 | 1710.883 | 40866.3941 | 49055.9595 | 16027.7387 | 56894.1328 | 65083.6982
ВК.МАХ | 200 | . | 260 | . | 1550 | . | 4 | ТК | 200 | 260 | 1550 | 24.4255 | 1785.2693 | 41920.9866 | 50321.5578 | 16431.1131 | 58352.0997 | 66752.6709
ВК.МАХ | 200 | . | 260 | . | 1600 | . | 4 | ТК | 200 | 260 | 1600 | 25.1507 | 1859.6555 | 42975.579 | 51587.1561 | 16834.4875 | 59810.0666 | 68421.6436
ВК.МАХ | 200 | . | 260 | . | 1650 | . | 4 | ТК | 200 | 260 | 1650 | 25.8758 | 1934.0417 | 44030.1715 | 52852.7544 | 17453.3588 | 61483.5303 | 70306.1132
ВК.МАХ | 200 | . | 260 | . | 1700 | . | 4 | ТК | 200 | 260 | 1700 | 26.6009 | 2008.4279 | 45084.7639 | 54118.3527 | 17856.7332 | 62941.4971 | 71975.0859
ВК.МАХ | 200 | . | 260 | . | 1750 | . | 4 | ТК | 200 | 260 | 1750 | 27.3261 | 2082.8141 | 46139.3565 | 55383.951 | 18475.6046 | 64614.961 | 73859.5556
ВК.МАХ | 200 | . | 260 | . | 1800 | . | 4 | ТК | 200 | 260 | 1800 | 28.0512 | 2157.2004 | 47193.9489 | 56649.5494 | 18878.979 | 66072.9279 | 75528.5284
ВК.МАХ | 200 | . | 260 | . | 1850 | . | 4 | ТК | 200 | 260 | 1850 | 28.7763 | 2231.5866 | 48248.5413 | 57915.1477 | 19497.8504 | 67746.3917 | 77412.9981
ВК.МАХ | 200 | . | 260 | . | 1900 | . | 4 | ТК | 200 | 260 | 1900 | 29.5015 | 2305.9728 | 49303.1339 | 59180.746 | 19901.2248 | 69204.3587 | 79081.9708
ВК.МАХ | 200 | . | 260 | . | 1950 | . | 4 | ТК | 200 | 260 | 1950 | 30.2266 | 2380.359 | 50357.7263 | 60446.3443 | 20304.5992 | 70662.3255 | 80750.9435
ВК.МАХ | 200 | . | 260 | . | 2000 | . | 4 | ТК | 200 | 260 | 2000 | 31.0532 | 2454.7452 | 51827.9924 | 61851.7692 | 20923.4706 | 72751.463 | 82775.2398
ВК.МАХ | 200 | . | 260 | . | 2050 | . | 4 | ТК | 200 | 260 | 2050 | 31.7783 | 2529.1315 | 52882.5848 | 63117.3675 | 21326.845 | 74209.4298 | 84444.2125
ВК.МАХ | 200 | . | 260 | . | 2100 | . | 4 | ТК | 200 | 260 | 2100 | 32.5034 | 2603.5177 | 53937.1774 | 64382.9658 | 21945.7164 | 75882.8937 | 86328.6822
ВК.МАХ | 200 | . | 260 | . | 2150 | . | 4 | ТК | 200 | 260 | 2150 | 33.2286 | 2677.9039 | 54991.7698 | 65648.5641 | 22349.0908 | 77340.8606 | 87997.6549
ВК.МАХ | 200 | . | 260 | . | 2200 | . | 4 | ТК | 200 | 260 | 2200 | 33.9537 | 2752.2901 | 56046.3622 | 66914.1624 | 22967.9622 | 79014.3244 | 89882.1246
ВК.МАХ | 200 | . | 260 | . | 2250 | . | 4 | ТК | 200 | 260 | 2250 | 34.6788 | 2826.6763 | 57100.9546 | 68179.7608 | 23371.3365 | 80472.2911 | 91551.0972
ВК.МАХ | 200 | . | 260 | . | 2300 | . | 4 | ТК | 200 | 260 | 2300 | 35.404 | 2901.0626 | 58155.5472 | 69445.3591 | 23774.7109 | 81930.2581 | 93220.0699
ВК.МАХ | 200 | . | 260 | . | 2350 | . | 4 | ТК | 200 | 260 | 2350 | 36.1291 | 2975.4488 | 59210.1396 | 70710.9574 | 24393.5823 | 83603.7219 | 95104.5397
ВК.МАХ | 200 | . | 260 | . | 2400 | . | 4 | ТК | 200 | 260 | 2400 | 36.8542 | 3049.835 | 60264.7321 | 71976.5557 | 24796.9567 | 85061.6887 | 96773.5124
ВК.МАХ | 200 | . | 260 | . | 2450 | . | 4 | ТК | 200 | 260 | 2450 | 37.5794 | 3124.2212 | 61319.3245 | 73242.154 | 25415.8281 | 86735.1525 | 98657.9821
ВК.МАХ | 200 | . | 260 | . | 2500 | . | 4 | ТК | 200 | 260 | 2500 | 38.7838 | 3198.6074 | 63205.0776 | 75646.649 | 25819.2025 | 89024.2801 | 101465.8515
ВК.МАХ | 200 | . | 260 | . | 2550 | . | 4 | ТК | 200 | 260 | 2550 | 39.5089 | 3272.9937 | 64595.8732 | 76925.3682 | 26438.0738 | 91033.947 | 103363.4421
ВК.МАХ | 200 | . | 260 | . | 2600 | . | 4 | ТК | 200 | 260 | 2600 | 40.234 | 3347.3799 | 65650.4657 | 78190.9666 | 26841.4483 | 92491.914 | 105032.4148
ВК.МАХ | 200 | . | 260 | . | 2650 | . | 4 | ТК | 200 | 260 | 2650 | 40.9592 | 3421.7661 | 66705.0582 | 79456.5649 | 27460.3196 | 94165.3778 | 106916.8845
ВК.МАХ | 200 | . | 260 | . | 2700 | . | 4 | ТК | 200 | 260 | 2700 | 41.6843 | 3496.1523 | 67759.6506 | 80722.1632 | 27863.694 | 95623.3447 | 108585.8572
ВК.МАХ | 200 | . | 260 | . | 2750 | . | 4 | ТК | 200 | 260 | 2750 | 42.4094 | 3570.5385 | 68814.243 | 81987.7615 | 28267.0685 | 97081.3115 | 110254.83
ВК.МАХ | 200 | . | 260 | . | 2800 | . | 4 | ТК | 200 | 260 | 2800 | 43.1346 | 3644.9248 | 69868.8356 | 83253.3598 | 28885.9397 | 98754.7753 | 112139.2995
ВК.МАХ | 200 | . | 260 | . | 2850 | . | 4 | ТК | 200 | 260 | 2850 | 43.8597 | 3719.311 | 70923.428 | 84518.9581 | 29289.3141 | 100212.7421 | 113808.2723
ВК.МАХ | 200 | . | 260 | . | 2900 | . | 4 | ТК | 200 | 260 | 2900 | 44.5848 | 3793.6972 | 71978.0204 | 85784.5565 | 29908.1855 | 101886.206 | 115692.742
ВК.МАХ | 200 | . | 260 | . | 2950 | . | 4 | ТК | 200 | 260 | 2950 | 45.31 | 3868.0834 | 73032.6129 | 87050.1548 | 30311.5599 | 103344.1728 | 117361.7147
ВК.МАХ | 200 | . | 260 | . | 3000 | . | 4 | ТК | 200 | 260 | 3000 | 46.238 | 3942.4696 | 74300.3094 | 88528.8571 | 30930.4313 | 105230.7407 | 119459.2884
Ширина конвектора 300 мм
Теплообменник 130х130 мм
ВК.МАХ | 200 | . | 300 | . | 600 | . | 4 | ТК | 200 | 300 | 600 | 10.9653 | 398.3889 | 21294.9567 | 26138.6089 | 7666.6994 | 28961.6561 | 33805.3083
ВК.МАХ | 200 | . | 300 | . | 650 | . | 4 | ТК | 200 | 300 | 650 | 11.7303 | 478.0667 | 22367.8564 | 27435.3027 | 8115.6762 | 30483.5326 | 35550.9789
ВК.МАХ | 200 | . | 300 | . | 700 | . | 4 | ТК | 200 | 300 | 700 | 12.4954 | 557.7445 | 23440.756 | 28731.9965 | 8780.1501 | 32220.9061 | 37512.1466
ВК.МАХ | 200 | . | 300 | . | 750 | . | 4 | ТК | 200 | 300 | 750 | 13.2604 | 637.4223 | 24513.6557 | 30028.6902 | 9229.1269 | 33742.7826 | 39257.8171
ВК.МАХ | 200 | . | 300 | . | 800 | . | 4 | ТК | 200 | 300 | 800 | 14.0254 | 717.1001 | 25924.052 | 31338.5049 | 9678.1037 | 35602.1557 | 41016.6086
ВК.МАХ | 200 | . | 300 | . | 850 | . | 4 | ТК | 200 | 300 | 850 | 14.7905 | 796.7779 | 26996.9516 | 32635.1986 | 10342.5776 | 37339.5292 | 42977.7763
ВК.МАХ | 200 | . | 300 | . | 900 | . | 4 | ТК | 200 | 300 | 900 | 15.5555 | 876.4557 | 28069.8513 | 33931.8924 | 10791.5544 | 38861.4057 | 44723.4468
ВК.МАХ | 200 | . | 300 | . | 950 | . | 4 | ТК | 200 | 300 | 950 | 16.3206 | 956.1335 | 29142.7511 | 35228.5862 | 11456.0282 | 40598.7792 | 46684.6144
ВК.МАХ | 200 | . | 300 | . | 1000 | . | 4 | ТК | 200 | 300 | 1000 | 17.2027 | 1035.8112 | 30265.5625 | 36575.1918 | 11905.0051 | 42170.5676 | 48480.1969
ВК.МАХ | 200 | . | 300 | . | 1050 | . | 4 | ТК | 200 | 300 | 1050 | 17.9677 | 1115.489 | 31338.4622 | 37871.8855 | 12569.4789 | 43907.9411 | 50441.3644
ВК.МАХ | 200 | . | 300 | . | 1100 | . | 4 | ТК | 200 | 300 | 1100 | 18.7327 | 1195.1668 | 32411.3619 | 39168.5793 | 13018.4558 | 45429.8177 | 52187.0351
ВК.МАХ | 200 | . | 300 | . | 1150 | . | 4 | ТК | 200 | 300 | 1150 | 19.4978 | 1274.8446 | 33484.2616 | 40465.2731 | 13467.4326 | 46951.6942 | 53932.7057
ВК.МАХ | 200 | . | 300 | . | 1200 | . | 4 | ТК | 200 | 300 | 1200 | 20.2628 | 1354.5224 | 34557.1612 | 41761.9668 | 14131.9064 | 48689.0676 | 55893.8732
ВК.МАХ | 200 | . | 300 | . | 1250 | . | 4 | ТК | 200 | 300 | 1250 | 21.0279 | 1434.2002 | 35630.0609 | 43058.6606 | 14580.8833 | 50210.9442 | 57639.5439
ВК.МАХ | 200 | . | 300 | . | 1300 | . | 4 | ТК | 200 | 300 | 1300 | 21.7929 | 1513.878 | 36702.9607 | 44355.3544 | 15245.3571 | 51948.3177 | 59600.7114
ВК.МАХ | 200 | . | 300 | . | 1350 | . | 4 | ТК | 200 | 300 | 1350 | 22.558 | 1593.5558 | 37775.8602 | 45652.0481 | 15694.3339 | 53470.1941 | 61346.382
ВК.МАХ | 200 | . | 300 | . | 1400 | . | 4 | ТК | 200 | 300 | 1400 | 23.323 | 1673.2336 | 38848.76 | 46948.7419 | 16358.8078 | 55207.5678 | 63307.5497
ВК.МАХ | 200 | . | 300 | . | 1450 | . | 4 | ТК | 200 | 300 | 1450 | 24.088 | 1752.9113 | 39921.6597 | 48245.4357 | 16807.7846 | 56729.4443 | 65053.2202
ВК.МАХ | 200 | . | 300 | . | 1500 | . | 4 | ТК | 200 | 300 | 1500 | 25.407 | 1832.5891 | 41899.877 | 50803.2668 | 17472.2585 | 59372.1355 | 68275.5253
ВК.МАХ | 200 | . | 300 | . | 1550 | . | 4 | ТК | 200 | 300 | 1550 | 26.172 | 1912.2669 | 42972.7765 | 52099.9606 | 17921.2353 | 60894.0118 | 70021.1959
ВК.МАХ | 200 | . | 300 | . | 1600 | . | 4 | ТК | 200 | 300 | 1600 | 26.9371 | 1991.9447 | 44045.6763 | 53396.6544 | 18370.2121 | 62415.8884 | 71766.8664
ВК.МАХ | 200 | . | 300 | . | 1650 | . | 4 | ТК | 200 | 300 | 1650 | 27.7021 | 2071.6225 | 45118.576 | 54693.3481 | 19034.686 | 64153.262 | 73728.0341
ВК.МАХ | 200 | . | 300 | . | 1700 | . | 4 | ТК | 200 | 300 | 1700 | 28.4671 | 2151.3003 | 46191.4756 | 55990.0419 | 19483.6628 | 65675.1384 | 75473.7047
ВК.МАХ | 200 | . | 300 | . | 1750 | . | 4 | ТК | 200 | 300 | 1750 | 29.2322 | 2230.9781 | 47264.3753 | 57286.7357 | 20148.1367 | 67412.512 | 77434.8724
ВК.МАХ | 200 | . | 300 | . | 1800 | . | 4 | ТК | 200 | 300 | 1800 | 29.9972 | 2310.6559 | 48337.275 | 58583.4294 | 20597.1135 | 68934.3885 | 79180.5429
ВК.МАХ | 200 | . | 300 | . | 1850 | . | 4 | ТК | 200 | 300 | 1850 | 30.7623 | 2390.3336 | 49410.1746 | 59880.1232 | 21261.5873 | 70671.7619 | 81141.7105
ВК.МАХ | 200 | . | 300 | . | 1900 | . | 4 | ТК | 200 | 300 | 1900 | 31.5273 | 2470.0114 | 50483.0743 | 61176.817 | 21710.5642 | 72193.6385 | 82887.3812
ВК.МАХ | 200 | . | 300 | . | 1950 | . | 4 | ТК | 200 | 300 | 1950 | 32.2923 | 2549.6892 | 51555.9741 | 62473.5107 | 22159.541 | 73715.5151 | 84633.0517
ВК.МАХ | 200 | . | 300 | . | 2000 | . | 4 | ТК | 200 | 300 | 2000 | 33.1744 | 2629.367 | 53052.4957 | 63916.6859 | 22824.0148 | 75876.5104 | 86740.7007
ВК.МАХ | 200 | . | 300 | . | 2050 | . | 4 | ТК | 200 | 300 | 2050 | 33.9395 | 2709.0448 | 54125.3954 | 65213.3797 | 23272.9917 | 77398.3871 | 88486.3714
ВК.МАХ | 200 | . | 300 | . | 2100 | . | 4 | ТК | 200 | 300 | 2100 | 34.7045 | 2788.7226 | 55198.2951 | 66510.0735 | 23937.4655 | 79135.7606 | 90447.539
ВК.МАХ | 200 | . | 300 | . | 2150 | . | 4 | ТК | 200 | 300 | 2150 | 35.4696 | 2868.4004 | 56271.1948 | 67806.7672 | 24386.4424 | 80657.6372 | 92193.2096
ВК.МАХ | 200 | . | 300 | . | 2200 | . | 4 | ТК | 200 | 300 | 2200 | 36.2346 | 2948.0782 | 57344.0944 | 69103.461 | 25050.9162 | 82395.0106 | 94154.3772
ВК.МАХ | 200 | . | 300 | . | 2250 | . | 4 | ТК | 200 | 300 | 2250 | 36.9997 | 3027.7559 | 58416.9941 | 70400.1548 | 25499.893 | 83916.8871 | 95900.0478
ВК.МАХ | 200 | . | 300 | . | 2300 | . | 4 | ТК | 200 | 300 | 2300 | 37.7647 | 3107.4337 | 59489.8939 | 71696.8485 | 25948.8699 | 85438.7638 | 97645.7184
ВК.МАХ | 200 | . | 300 | . | 2350 | . | 4 | ТК | 200 | 300 | 2350 | 38.5297 | 3187.1115 | 60562.7935 | 72993.5423 | 26613.3437 | 87176.1371 | 99606.886
ВК.МАХ | 200 | . | 300 | . | 2400 | . | 4 | ТК | 200 | 300 | 2400 | 39.2948 | 3266.7893 | 61635.6932 | 74290.2361 | 27062.3205 | 88698.0136 | 101352.5565
ВК.МАХ | 200 | . | 300 | . | 2450 | . | 4 | ТК | 200 | 300 | 2450 | 40.0598 | 3346.4671 | 62708.5929 | 75586.9298 | 27726.7944 | 90435.3873 | 103313.7242
ВК.МАХ | 200 | . | 300 | . | 2500 | . | 4 | ТК | 200 | 300 | 2500 | 41.3788 | 3426.1449 | 64686.8102 | 78144.761 | 28175.7712 | 92862.5813 | 106320.5322
ВК.МАХ | 200 | . | 300 | . | 2550 | . | 4 | ТК | 200 | 300 | 2550 | 42.1438 | 3505.8227 | 66097.2063 | 79454.5757 | 28840.2451 | 94937.4514 | 108294.8207
ВК.МАХ | 200 | . | 300 | . | 2600 | . | 4 | ТК | 200 | 300 | 2600 | 42.9088 | 3585.5005 | 67170.1061 | 80751.2694 | 29289.2219 | 96459.3279 | 110040.4913
ВК.МАХ | 200 | . | 300 | . | 2650 | . | 4 | ТК | 200 | 300 | 2650 | 43.6739 | 3665.1783 | 68243.0058 | 82047.9632 | 29953.6957 | 98196.7015 | 112001.6589
ВК.МАХ | 200 | . | 300 | . | 2700 | . | 4 | ТК | 200 | 300 | 2700 | 44.4389 | 3744.856 | 69315.9054 | 83344.657 | 30402.6726 | 99718.578 | 113747.3295
ВК.МАХ | 200 | . | 300 | . | 2750 | . | 4 | ТК | 200 | 300 | 2750 | 45.204 | 3824.5338 | 70388.8051 | 84641.3507 | 30851.6494 | 101240.4545 | 115493.0001
ВК.МАХ | 200 | . | 300 | . | 2800 | . | 4 | ТК | 200 | 300 | 2800 | 45.969 | 3904.2116 | 71461.7048 | 85938.0445 | 31516.1232 | 102977.828 | 117454.1676
ВК.МАХ | 200 | . | 300 | . | 2850 | . | 4 | ТК | 200 | 300 | 2850 | 46.7341 | 3983.8894 | 72534.6044 | 87234.7383 | 31965.1001 | 104499.7045 | 119199.8383
ВК.МАХ | 200 | . | 300 | . | 2900 | . | 4 | ТК | 200 | 300 | 2900 | 47.4991 | 4063.5672 | 73607.5041 | 88531.432 | 32629.5739 | 106237.078 | 121161.0059
ВК.МАХ | 200 | . | 300 | . | 2950 | . | 4 | ТК | 200 | 300 | 2950 | 48.2641 | 4143.245 | 74680.4039 | 89828.1258 | 33078.5508 | 107758.9546 | 122906.6766
В+A110:A158К.МАХ | 200 | . | 300 | . | 3000 | . | 4 | ТК | 200 | 300 | 3000 | 49.2633 | 4222.9228 | 75979.7173 | 91351.2334 | 33743.0246 | 109722.7418 | 125094.2579
Ширина конвектора 360 мм
Теплообменник 65х260 мм
ВК.МАХ | 200 | . | 360 | . | 600 | . | 4 | ТГ | 200 | 360 | 600 | 13.307 | 426.2762 | 22253.9698 | 27752.8911 | 8602.2129 | 30856.1828 | 36355.1041
ВК.МАХ | 200 | . | 360 | . | 650 | . | 4 | ТГ | 200 | 360 | 650 | 14.1798 | 511.5314 | 23354.3304 | 29096.2281 | 9119.5934 | 32473.9238 | 38215.8216
ВК.МАХ | 200 | . | 360 | . | 700 | . | 4 | ТГ | 200 | 360 | 700 | 15.0527 | 596.7866 | 24454.6909 | 30439.5651 | 9852.4709 | 34307.1618 | 40292.036
ВК.МАХ | 200 | . | 360 | . | 750 | . | 4 | ТГ | 200 | 360 | 750 | 15.9256 | 682.0419 | 25555.0513 | 31782.902 | 10369.8514 | 35924.9027 | 42152.7535
ВК.МАХ | 200 | . | 360 | . | 800 | . | 4 | ТГ | 200 | 360 | 800 | 16.7985 | 767.2971 | 26994.8486 | 33139.3599 | 10887.232 | 37882.0806 | 44026.5918
ВК.МАХ | 200 | . | 360 | . | 850 | . | 4 | ТГ | 200 | 360 | 850 | 17.6713 | 852.5523 | 28095.2091 | 34482.6967 | 11620.1094 | 39715.3186 | 46102.8062
ВК.МАХ | 200 | . | 360 | . | 900 | . | 4 | ТГ | 200 | 360 | 900 | 18.5442 | 937.8076 | 29195.5697 | 35826.0337 | 12137.49 | 41333.0596 | 47963.5236
ВК.МАХ | 200 | . | 360 | . | 950 | . | 4 | ТГ | 200 | 360 | 950 | 19.4171 | 1023.0628 | 30295.9302 | 37169.3706 | 12870.3674 | 43166.2976 | 50039.7381
ВК.МАХ | 200 | . | 360 | . | 1000 | . | 4 | ТГ | 200 | 360 | 1000 | 20.446 | 1108.318 | 31456.1849 | 38572.6018 | 13387.748 | 44843.9329 | 51960.3497
ВК.МАХ | 200 | . | 360 | . | 1050 | . | 4 | ТГ | 200 | 360 | 1050 | 21.3189 | 1193.5733 | 32556.5453 | 39915.9387 | 14120.6255 | 46677.1708 | 54036.5642
ВК.МАХ | 200 | . | 360 | . | 1100 | . | 4 | ТГ | 200 | 360 | 1100 | 22.1918 | 1278.8285 | 33656.9058 | 41259.2757 | 14638.006 | 48294.9118 | 55897.2816
ВК.МАХ | 200 | . | 360 | . | 1150 | . | 4 | ТГ | 200 | 360 | 1150 | 23.0647 | 1364.0837 | 34757.2664 | 42602.6125 | 15155.3865 | 49912.6528 | 57757.999
ВК.МАХ | 200 | . | 360 | . | 1200 | . | 4 | ТГ | 200 | 360 | 1200 | 23.9376 | 1449.339 | 35857.6269 | 43945.9495 | 15888.2641 | 51745.891 | 59834.2136
ВК.МАХ | 200 | . | 360 | . | 1250 | . | 4 | ТГ | 200 | 360 | 1250 | 24.8104 | 1534.5942 | 36957.9873 | 45289.2864 | 16405.6446 | 53363.6319 | 61694.931
ВК.МАХ | 200 | . | 360 | . | 1300 | . | 4 | ТГ | 200 | 360 | 1300 | 25.6833 | 1619.8494 | 38058.3478 | 46632.6234 | 17138.5221 | 55196.8699 | 63771.1455
ВК.МАХ | 200 | . | 360 | . | 1350 | . | 4 | ТГ | 200 | 360 | 1350 | 26.5562 | 1705.1047 | 39158.7084 | 47975.9604 | 17655.9026 | 56814.611 | 65631.863
ВК.МАХ | 200 | . | 360 | . | 1400 | . | 4 | ТГ | 200 | 360 | 1400 | 27.4291 | 1790.3599 | 40259.0689 | 49319.2972 | 18388.7801 | 58647.849 | 67708.0773
ВК.МАХ | 200 | . | 360 | . | 1450 | . | 4 | ТГ | 200 | 360 | 1450 | 28.3019 | 1875.6151 | 41359.4294 | 50662.6342 | 18906.1606 | 60265.59 | 69568.7948
ВК.МАХ | 200 | . | 360 | . | 1500 | . | 4 | ТГ | 200 | 360 | 1500 | 29.9153 | 1960.8704 | 43473.0627 | 53447.1894 | 19639.0381 | 63112.1007 | 73086.2275
ВК.МАХ | 200 | . | 360 | . | 1550 | . | 4 | ТГ | 200 | 360 | 1550 | 30.7882 | 2046.1256 | 44573.4232 | 54790.5264 | 20156.4186 | 64729.8418 | 74946.945
ВК.МАХ | 200 | . | 360 | . | 1600 | . | 4 | ТГ | 200 | 360 | 1600 | 31.6611 | 2131.3808 | 45673.7837 | 56133.8634 | 20673.7991 | 66347.5828 | 76807.6625
ВК.МАХ | 200 | . | 360 | . | 1650 | . | 4 | ТГ | 200 | 360 | 1650 | 32.5339 | 2216.6361 | 46774.1443 | 57477.2002 | 21406.6766 | 68180.8208 | 78883.8768
ВК.МАХ | 200 | . | 360 | . | 1700 | . | 4 | ТГ | 200 | 360 | 1700 | 33.4068 | 2301.8913 | 47874.5047 | 58820.5372 | 21924.0571 | 69798.5618 | 80744.5943
ВК.МАХ | 200 | . | 360 | . | 1750 | . | 4 | ТГ | 200 | 360 | 1750 | 34.2797 | 2387.1465 | 48974.8652 | 60163.8741 | 22656.9346 | 71631.7998 | 82820.8087
ВК.МАХ | 200 | . | 360 | . | 1800 | . | 4 | ТГ | 200 | 360 | 1800 | 35.1526 | 2472.4018 | 50075.2257 | 61507.2111 | 23174.3151 | 73249.5408 | 84681.5262
ВК.МАХ | 200 | . | 360 | . | 1850 | . | 4 | ТГ | 200 | 360 | 1850 | 36.0254 | 2557.657 | 51175.5863 | 62850.548 | 23907.1927 | 75082.779 | 86757.7408
ВК.МАХ | 200 | . | 360 | . | 1900 | . | 4 | ТГ | 200 | 360 | 1900 | 36.8983 | 2642.9122 | 52275.9467 | 64193.8849 | 24424.5732 | 76700.5199 | 88618.4581
ВК.МАХ | 200 | . | 360 | . | 1950 | . | 4 | ТГ | 200 | 360 | 1950 | 37.7712 | 2728.1675 | 53376.3072 | 65537.2218 | 24941.9537 | 78318.2609 | 90479.1756
ВК.МАХ | 200 | . | 360 | . | 2000 | . | 4 | ТГ | 200 | 360 | 2000 | 38.8002 | 2813.4227 | 54912.2123 | 67037.0226 | 25674.8312 | 80587.0435 | 92711.8538
ВК.МАХ | 200 | . | 360 | . | 2050 | . | 4 | ТГ | 200 | 360 | 2050 | 39.673 | 2898.6779 | 56012.5728 | 68380.3596 | 26192.2117 | 82204.7846 | 94572.5713
ВК.МАХ | 200 | . | 360 | . | 2100 | . | 4 | ТГ | 200 | 360 | 2100 | 40.5459 | 2983.9332 | 57112.9333 | 69723.6965 | 26925.0892 | 84038.0226 | 96648.7858
ВК.МАХ | 200 | . | 360 | . | 2150 | . | 4 | ТГ | 200 | 360 | 2150 | 41.4188 | 3069.1884 | 58213.2939 | 71067.0335 | 27442.4697 | 85655.7636 | 98509.5032
ВК.МАХ | 200 | . | 360 | . | 2200 | . | 4 | ТГ | 200 | 360 | 2200 | 42.2917 | 3154.4436 | 59313.6543 | 72410.3703 | 28175.3472 | 87489.0015 | 100585.7176
ВК.МАХ | 200 | . | 360 | . | 2250 | . | 4 | ТГ | 200 | 360 | 2250 | 43.1645 | 3239.6989 | 60414.0148 | 73753.7073 | 28692.7277 | 89106.7426 | 102446.435
ВК.МАХ | 200 | . | 360 | . | 2300 | . | 4 | ТГ | 200 | 360 | 2300 | 44.0374 | 3324.9541 | 61514.3753 | 75097.0443 | 29210.1083 | 90724.4836 | 104307.1525
ВК.МАХ | 200 | . | 360 | . | 2350 | . | 4 | ТГ | 200 | 360 | 2350 | 44.9103 | 3410.2093 | 62614.7359 | 76440.3812 | 29942.9857 | 92557.7216 | 106383.367
ВК.МАХ | 200 | . | 360 | . | 2400 | . | 4 | ТГ | 200 | 360 | 2400 | 45.7832 | 3495.4646 | 63715.0963 | 77783.7182 | 30460.3663 | 94175.4625 | 108244.0844
ВК.МАХ | 200 | . | 360 | . | 2450 | . | 4 | ТГ | 200 | 360 | 2450 | 46.656 | 3580.7198 | 64815.4568 | 79127.0551 | 31193.2437 | 96008.7006 | 110320.2989
ВК.МАХ | 200 | . | 360 | . | 2500 | . | 4 | ТГ | 200 | 360 | 2500 | 48.2694 | 3665.975 | 66929.0902 | 81911.6103 | 31710.6243 | 98639.7144 | 113622.2345
ВК.МАХ | 200 | . | 360 | . | 2550 | . | 4 | ТГ | 200 | 360 | 2550 | 49.1423 | 3751.2303 | 68368.8875 | 83268.0681 | 32443.5019 | 100812.3893 | 115711.57
ВК.МАХ | 200 | . | 360 | . | 2600 | . | 4 | ТГ | 200 | 360 | 2600 | 50.0152 | 3836.4855 | 69469.248 | 84611.4051 | 32960.8824 | 102430.1304 | 117572.2875
ВК.МАХ | 200 | . | 360 | . | 2650 | . | 4 | ТГ | 200 | 360 | 2650 | 50.888 | 3921.7407 | 70569.6085 | 85954.742 | 33693.7599 | 104263.3684 | 119648.5019
ВК.МАХ | 200 | . | 360 | . | 2700 | . | 4 | ТГ | 200 | 360 | 2700 | 51.7609 | 4006.996 | 71669.9689 | 87298.0789 | 34211.1404 | 105881.1093 | 121509.2193
ВК.МАХ | 200 | . | 360 | . | 2750 | . | 4 | ТГ | 200 | 360 | 2750 | 52.6338 | 4092.2512 | 72770.3295 | 88641.4158 | 34728.5209 | 107498.8504 | 123369.9367
ВК.МАХ | 200 | . | 360 | . | 2800 | . | 4 | ТГ | 200 | 360 | 2800 | 53.5067 | 4177.5064 | 73870.69 | 89984.7528 | 35461.3984 | 109332.0884 | 125446.1512
ВК.МАХ | 200 | . | 360 | . | 2850 | . | 4 | ТГ | 200 | 360 | 2850 | 54.3796 | 4262.7617 | 74971.0505 | 91328.0898 | 35978.7789 | 110949.8294 | 127306.8687
ВК.МАХ | 200 | . | 360 | . | 2900 | . | 4 | ТГ | 200 | 360 | 2900 | 55.2524 | 4348.0169 | 76071.4109 | 92671.4267 | 36711.6564 | 112783.0673 | 129383.0831
ВК.МАХ | 200 | . | 360 | . | 2950 | . | 4 | ТГ | 200 | 360 | 2950 | 56.1253 | 4433.2721 | 77171.7715 | 94014.7637 | 37229.0369 | 114400.8084 | 131243.8006
ВК.МАХ | 200 | . | 360 | . | 3000 | . | 4 | ТГ | 200 | 360 | 3000 | 57.3103 | 4518.5274 | 78518.5105 | 95604.4791 | 37961.9144 | 116480.4249 | 133566.3934
Ширина конвектора 400 мм
Теплообменник 65х260 мм
ВК.МАХ | 200 | . | 400 | . | 600 | . | 4 | ТГ | 200 | 400 | 600 | 13.307 | 454.1051 | 22875.8174 | 28811.5848 | 9225.8885 | 32101.706 | 38037.4733
ВК.МАХ | 200 | . | 400 | . | 650 | . | 4 | ТГ | 200 | 400 | 650 | 14.1798 | 544.9261 | 23994.4851 | 30186.0173 | 9788.8716 | 33783.3567 | 39974.8889
ВК.МАХ | 200 | . | 400 | . | 700 | . | 4 | ТГ | 200 | 400 | 700 | 15.0527 | 635.7471 | 25113.1528 | 31560.4497 | 10567.3515 | 35680.5043 | 42127.8011
ВК.МАХ | 200 | . | 400 | . | 750 | . | 4 | ТГ | 200 | 400 | 750 | 15.9256 | 726.5681 | 26231.8206 | 32934.8821 | 11130.3345 | 37362.1551 | 44065.2165
ВК.МАХ | 200 | . | 400 | . | 800 | . | 4 | ТГ | 200 | 400 | 800 | 16.7985 | 817.3891 | 27691.2186 | 34322.4353 | 11693.3174 | 39384.5359 | 46015.7527
ВК.МАХ | 200 | . | 400 | . | 850 | . | 4 | ТГ | 200 | 400 | 850 | 17.6713 | 908.2102 | 28809.8863 | 35696.8677 | 12471.7974 | 41281.6837 | 48168.6651
ВК.МАХ | 200 | . | 400 | . | 900 | . | 4 | ТГ | 200 | 400 | 900 | 18.5442 | 999.0312 | 29928.554 | 37071.3001 | 13034.7803 | 42963.3342 | 50106.0804
ВК.МАХ | 200 | . | 400 | . | 950 | . | 4 | ТГ | 200 | 400 | 950 | 19.4171 | 1089.8522 | 31047.2218 | 38445.7325 | 13813.2603 | 44860.4821 | 52258.9928
ВК.МАХ | 200 | . | 400 | . | 1000 | . | 4 | ТГ | 200 | 400 | 1000 | 20.446 | 1180.6732 | 32232.4386 | 39886.7139 | 14376.2433 | 46608.6819 | 54262.9573
ВК.МАХ | 200 | . | 400 | . | 1050 | . | 4 | ТГ | 200 | 400 | 1050 | 21.3189 | 1271.4942 | 33351.1063 | 41261.1463 | 15154.7232 | 48505.8295 | 56415.8695
ВК.МАХ | 200 | . | 400 | . | 1100 | . | 4 | ТГ | 200 | 400 | 1100 | 22.1918 | 1362.3152 | 34469.774 | 42635.5787 | 15717.7062 | 50187.4802 | 58353.2849
ВК.МАХ | 200 | . | 400 | . | 1150 | . | 4 | ТГ | 200 | 400 | 1150 | 23.0647 | 1453.1363 | 35588.4417 | 44010.0111 | 16280.6891 | 51869.1308 | 60290.7002
ВК.МАХ | 200 | . | 400 | . | 1200 | . | 4 | ТГ | 200 | 400 | 1200 | 23.9376 | 1543.9573 | 36707.1095 | 45384.4435 | 17059.1691 | 53766.2786 | 62443.6126
ВК.МАХ | 200 | . | 400 | . | 1250 | . | 4 | ТГ | 200 | 400 | 1250 | 24.8104 | 1634.7783 | 37825.7772 | 46758.8759 | 17622.152 | 55447.9292 | 64381.0279
ВК.МАХ | 200 | . | 400 | . | 1300 | . | 4 | ТГ | 200 | 400 | 1300 | 25.6833 | 1725.5993 | 38944.4449 | 48133.3083 | 18400.632 | 57345.0769 | 66533.9403
ВК.МАХ | 200 | . | 400 | . | 1350 | . | 4 | ТГ | 200 | 400 | 1350 | 26.5562 | 1816.4203 | 40063.1126 | 49507.7407 | 18963.6149 | 59026.7275 | 68471.3556
ВК.МАХ | 200 | . | 400 | . | 1400 | . | 4 | ТГ | 200 | 400 | 1400 | 27.4291 | 1907.2413 | 41181.7803 | 50882.173 | 19742.095 | 60923.8752 | 70624.268
ВК.МАХ | 200 | . | 400 | . | 1450 | . | 4 | ТГ | 200 | 400 | 1450 | 28.3019 | 1998.0623 | 42300.448 | 52256.6054 | 20305.0778 | 62605.5258 | 72561.6833
ВК.МАХ | 200 | . | 400 | . | 1500 | . | 4 | ТГ | 200 | 400 | 1500 | 29.9153 | 2088.8834 | 44506.5456 | 55194.4967 | 21083.5579 | 65590.1034 | 76278.0546
ВК.МАХ | 200 | . | 400 | . | 1550 | . | 4 | ТГ | 200 | 400 | 1550 | 30.7882 | 2179.7044 | 45625.2133 | 56568.9291 | 21646.5408 | 67271.754 | 78215.4699
ВК.МАХ | 200 | . | 400 | . | 1600 | . | 4 | ТГ | 200 | 400 | 1600 | 31.6611 | 2270.5254 | 46743.881 | 57943.3615 | 22209.5238 | 68953.4047 | 80152.8853
ВК.МАХ | 200 | . | 400 | . | 1650 | . | 4 | ТГ | 200 | 400 | 1650 | 32.5339 | 2361.3464 | 47862.5486 | 59317.7939 | 22988.0038 | 70850.5524 | 82305.7977
ВК.МАХ | 200 | . | 400 | . | 1700 | . | 4 | ТГ | 200 | 400 | 1700 | 33.4068 | 2452.1674 | 48981.2163 | 60692.2263 | 23550.9867 | 72532.203 | 84243.213
ВК.МАХ | 200 | . | 400 | . | 1750 | . | 4 | ТГ | 200 | 400 | 1750 | 34.2797 | 2542.9884 | 50099.884 | 62066.6587 | 24329.4667 | 74429.3507 | 86396.1254
ВК.МАХ | 200 | . | 400 | . | 1800 | . | 4 | ТГ | 200 | 400 | 1800 | 35.1526 | 2633.8095 | 51218.5519 | 63441.0911 | 24892.4496 | 76111.0015 | 88333.5407
ВК.МАХ | 200 | . | 400 | . | 1850 | . | 4 | ТГ | 200 | 400 | 1850 | 36.0254 | 2724.6305 | 52337.2196 | 64815.5235 | 25670.9296 | 78008.1492 | 90486.4531
ВК.МАХ | 200 | . | 400 | . | 1900 | . | 4 | ТГ | 200 | 400 | 1900 | 36.8983 | 2815.4515 | 53455.8873 | 66189.9558 | 26233.9125 | 79689.7998 | 92423.8684
ВК.МАХ | 200 | . | 400 | . | 1950 | . | 4 | ТГ | 200 | 400 | 1950 | 37.7712 | 2906.2725 | 54574.555 | 67564.3882 | 26796.8955 | 81371.4505 | 94361.2838
ВК.МАХ | 200 | . | 400 | . | 2000 | . | 4 | ТГ | 200 | 400 | 2000 | 38.8002 | 2997.0935 | 56136.7157 | 69101.9393 | 27575.3754 | 83712.0911 | 96677.3148
ВК.МАХ | 200 | . | 400 | . | 2050 | . | 4 | ТГ | 200 | 400 | 2050 | 39.673 | 3087.9145 | 57255.3834 | 70476.3717 | 28138.3584 | 85393.7418 | 98614.7302
ВК.МАХ | 200 | . | 400 | . | 2100 | . | 4 | ТГ | 200 | 400 | 2100 | 40.5459 | 3178.7356 | 58374.0511 | 71850.8041 | 28916.8383 | 87290.8894 | 100767.6424
ВК.МАХ | 200 | . | 400 | . | 2150 | . | 4 | ТГ | 200 | 400 | 2150 | 41.4188 | 3269.5566 | 59492.7188 | 73225.2365 | 29479.8214 | 88972.5401 | 102705.0579
ВК.МАХ | 200 | . | 400 | . | 2200 | . | 4 | ТГ | 200 | 400 | 2200 | 42.2917 | 3360.3776 | 60611.3865 | 74599.669 | 30258.3012 | 90869.6877 | 104857.9703
ВК.МАХ | 200 | . | 400 | . | 2250 | . | 4 | ТГ | 200 | 400 | 2250 | 43.1645 | 3451.1986 | 61730.0543 | 75974.1014 | 30821.2843 | 92551.3386 | 106795.3857
ВК.МАХ | 200 | . | 400 | . | 2300 | . | 4 | ТГ | 200 | 400 | 2300 | 44.0374 | 3542.0196 | 62848.722 | 77348.5338 | 31384.2672 | 94232.9892 | 108732.8009
ВК.МАХ | 200 | . | 400 | . | 2350 | . | 4 | ТГ | 200 | 400 | 2350 | 44.9103 | 3632.8406 | 63967.3897 | 78722.9662 | 32162.7472 | 96130.1369 | 110885.7133
ВК.МАХ | 200 | . | 400 | . | 2400 | . | 4 | ТГ | 200 | 400 | 2400 | 45.7832 | 3723.6616 | 65086.0574 | 80097.3986 | 32725.7302 | 97811.7876 | 112823.1288
ВК.МАХ | 200 | . | 400 | . | 2450 | . | 4 | ТГ | 200 | 400 | 2450 | 46.656 | 3814.4827 | 66204.7251 | 81471.831 | 33504.2101 | 99708.9352 | 114976.041
ВК.МАХ | 200 | . | 400 | . | 2500 | . | 4 | ТГ | 200 | 400 | 2500 | 48.2694 | 3905.3037 | 68410.8227 | 84409.7223 | 34067.1931 | 102478.0158 | 118476.9154
ВК.МАХ | 200 | . | 400 | . | 2550 | . | 4 | ТГ | 200 | 400 | 2550 | 49.1423 | 3996.1247 | 69870.2206 | 85797.2755 | 34845.673 | 104715.8936 | 120642.9485
ВК.МАХ | 200 | . | 400 | . | 2600 | . | 4 | ТГ | 200 | 400 | 2600 | 50.0152 | 4086.9457 | 70988.8883 | 87171.7079 | 35408.656 | 106397.5443 | 122580.3639
ВК.МАХ | 200 | . | 400 | . | 2650 | . | 4 | ТГ | 200 | 400 | 2650 | 50.888 | 4177.7667 | 72107.556 | 88546.1403 | 36187.1359 | 108294.6919 | 124733.2762
ВК.МАХ | 200 | . | 400 | . | 2700 | . | 4 | ТГ | 200 | 400 | 2700 | 51.7609 | 4268.5877 | 73226.2238 | 89920.5727 | 36750.1189 | 109976.3428 | 126670.6916
ВК.МАХ | 200 | . | 400 | . | 2750 | . | 4 | ТГ | 200 | 400 | 2750 | 52.6338 | 4359.4088 | 74344.8915 | 91295.0051 | 37313.1018 | 111657.9934 | 128608.1069
ВК.МАХ | 200 | . | 400 | . | 2800 | . | 4 | ТГ | 200 | 400 | 2800 | 53.5067 | 4450.2298 | 75463.5592 | 92669.4375 | 38091.5818 | 113555.1411 | 130761.0193
ВК.МАХ | 200 | . | 400 | . | 2850 | . | 4 | ТГ | 200 | 400 | 2850 | 54.3796 | 4541.0508 | 76582.2269 | 94043.8699 | 38654.5647 | 115236.7917 | 132698.4346
ВК.МАХ | 200 | . | 400 | . | 2900 | . | 4 | ТГ | 200 | 400 | 2900 | 55.2524 | 4631.8718 | 77700.8946 | 95418.3022 | 39433.0447 | 117133.9394 | 134851.347
ВК.МАХ | 200 | . | 400 | . | 2950 | . | 4 | ТГ | 200 | 400 | 2950 | 56.1253 | 4722.6928 | 78819.5625 | 96792.7346 | 39996.0276 | 118815.5901 | 136788.7623
ВК.МАХ | 200 | . | 400 | . | 3000 | . | 4 | ТГ | 200 | 400 | 3000 | 57.3103 | 4813.5138 | 80197.9185 | 98426.8554 | 40774.5076 | 120972.4262 | 139201.363

## ВК.ЭКО.75
Вернуться на главную страницу
Вернуться Калькулятор теплоотдач ВК
Артикул конвектора | [8 empty] | Размеры, мм и вес, кг |  |  |  | Теплоотдача при (95/85/20), Вт | Конвектор с корпусом из оцинкованной стали (ОЦ 1мм), крашеный в черный цвет, без решетки и окантовки, руб. с НДС | Стоимость Решетки и окантовки в составе конвектора | Конвектор с корпусом из оцинкованной стали (ОЦ 1мм), крашеный в черный цвет, с алюминиевой решеткой и окантовкой, руб. с НДС
[9 empty] | Высота | Ширина | Длина | Вес изделия вместе с упаковкой, кг.
Ширина конвектора 200 мм
Теплообменник 40х100 мм
ВК.ЭКО | 75 | . | 200 | . | 600 | . | 2 | ТГ | 75 | 200 | 600 | 4.2182 | 58.5111 | 8262.7851 | 4670.4933 | 12933.2784
ВК.ЭКО | 75 | . | 200 | . | 650 | . | 2 | ТГ | 75 | 200 | 650 | 4.5143 | 70.2133 | 8617.104 | 4917.9984 | 13535.1023
ВК.ЭКО | 75 | . | 200 | . | 700 | . | 2 | ТГ | 75 | 200 | 700 | 4.8274 | 81.9155 | 8971.4228 | 5373.6848 | 14345.1076
ВК.ЭКО | 75 | . | 200 | . | 750 | . | 2 | ТГ | 75 | 200 | 750 | 5.1236 | 93.6178 | 9325.7415 | 5621.1899 | 14946.9314
ВК.ЭКО | 75 | . | 200 | . | 800 | . | 2 | ТГ | 75 | 200 | 800 | 5.4197 | 105.32 | 9680.0604 | 5868.695 | 15548.7554
ВК.ЭКО | 75 | . | 200 | . | 850 | . | 2 | ТГ | 75 | 200 | 850 | 5.7328 | 117.0222 | 10034.3793 | 6324.3814 | 16358.7607
ВК.ЭКО | 75 | . | 200 | . | 900 | . | 2 | ТГ | 75 | 200 | 900 | 6.0289 | 128.7244 | 10388.698 | 6571.8865 | 16960.5845
ВК.ЭКО | 75 | . | 200 | . | 950 | . | 2 | ТГ | 75 | 200 | 950 | 6.3421 | 140.4266 | 10743.0169 | 7027.5729 | 17770.5898
ВК.ЭКО | 75 | . | 200 | . | 1000 | . | 2 | ТГ | 75 | 200 | 1000 | 6.6382 | 152.1289 | 11097.3356 | 7275.078 | 18372.4136
ВК.ЭКО | 75 | . | 200 | . | 1050 | . | 2 | ТГ | 75 | 200 | 1050 | 6.9514 | 163.8311 | 11451.6545 | 7730.7643 | 19182.4188
ВК.ЭКО | 75 | . | 200 | . | 1100 | . | 2 | ТГ | 75 | 200 | 1100 | 7.2475 | 175.5333 | 11805.9733 | 7978.2695 | 19784.2429
ВК.ЭКО | 75 | . | 200 | . | 1150 | . | 2 | ТГ | 75 | 200 | 1150 | 7.5436 | 187.2355 | 12160.2921 | 8225.7746 | 20386.0667
ВК.ЭКО | 75 | . | 200 | . | 1200 | . | 2 | ТГ | 75 | 200 | 1200 | 7.8882 | 198.9377 | 12558.0972 | 8681.4611 | 21239.5582
ВК.ЭКО | 75 | . | 200 | . | 1250 | . | 2 | ТГ | 75 | 200 | 1250 | 8.1843 | 210.64 | 12912.4159 | 8928.9662 | 21841.3821
ВК.ЭКО | 75 | . | 200 | . | 1300 | . | 2 | ТГ | 75 | 200 | 1300 | 8.4974 | 222.3422 | 13266.7348 | 9384.6524 | 22651.3872
ВК.ЭКО | 75 | . | 200 | . | 1350 | . | 2 | ТГ | 75 | 200 | 1350 | 8.7935 | 234.0444 | 13621.0536 | 9632.1577 | 23253.2113
ВК.ЭКО | 75 | . | 200 | . | 1400 | . | 2 | ТГ | 75 | 200 | 1400 | 9.1067 | 245.7466 | 13975.3724 | 10087.844 | 24063.2163
ВК.ЭКО | 75 | . | 200 | . | 1450 | . | 2 | ТГ | 75 | 200 | 1450 | 9.4028 | 257.4488 | 14329.6912 | 10335.3491 | 24665.0403
ВК.ЭКО | 75 | . | 200 | . | 1500 | . | 2 | ТГ | 75 | 200 | 1500 | 9.8085 | 269.1511 | 15203.9976 | 10791.0355 | 25995.0331
ВК.ЭКО | 75 | . | 200 | . | 1550 | . | 2 | ТГ | 75 | 200 | 1550 | 10.1046 | 280.8533 | 15558.3163 | 11038.5406 | 26596.8569
ВК.ЭКО | 75 | . | 200 | . | 1600 | . | 2 | ТГ | 75 | 200 | 1600 | 10.4008 | 292.5555 | 15912.6352 | 11286.0458 | 27198.681
ВК.ЭКО | 75 | . | 200 | . | 1650 | . | 2 | ТГ | 75 | 200 | 1650 | 10.7139 | 304.2577 | 16266.9541 | 11741.7321 | 28008.6861
ВК.ЭКО | 75 | . | 200 | . | 1700 | . | 2 | ТГ | 75 | 200 | 1700 | 11.01 | 315.9599 | 16621.2728 | 11989.2372 | 28610.51
ВК.ЭКО | 75 | . | 200 | . | 1750 | . | 2 | ТГ | 75 | 200 | 1750 | 11.3232 | 327.6622 | 16975.5917 | 12444.9236 | 29420.5153
ВК.ЭКО | 75 | . | 200 | . | 1800 | . | 2 | ТГ | 75 | 200 | 1800 | 11.6193 | 339.3644 | 17329.9105 | 12692.4287 | 30022.3392
ВК.ЭКО | 75 | . | 200 | . | 1850 | . | 2 | ТГ | 75 | 200 | 1850 | 11.9325 | 351.0666 | 17684.2293 | 13148.115 | 30832.3442
ВК.ЭКО | 75 | . | 200 | . | 1900 | . | 2 | ТГ | 75 | 200 | 1900 | 12.2286 | 362.7688 | 18038.5481 | 13395.6202 | 31434.1683
ВК.ЭКО | 75 | . | 200 | . | 1950 | . | 2 | ТГ | 75 | 200 | 1950 | 12.5561 | 374.471 | 18436.3531 | 13643.1253 | 32079.4784
ВК.ЭКО | 75 | . | 200 | . | 2000 | . | 2 | ТГ | 75 | 200 | 2000 | 12.9608 | 386.1733 | 19009.2255 | 14098.8117 | 33108.0372
ВК.ЭКО | 75 | . | 200 | . | 2050 | . | 2 | ТГ | 75 | 200 | 2050 | 13.2569 | 397.8755 | 19363.5442 | 14346.3168 | 33709.861
ВК.ЭКО | 75 | . | 200 | . | 2100 | . | 2 | ТГ | 75 | 200 | 2100 | 13.5701 | 409.5777 | 19717.8631 | 14802.0031 | 34519.8662
ВК.ЭКО | 75 | . | 200 | . | 2150 | . | 2 | ТГ | 75 | 200 | 2150 | 13.8662 | 421.2799 | 20072.1819 | 15049.5083 | 35121.6903
ВК.ЭКО | 75 | . | 200 | . | 2200 | . | 2 | ТГ | 75 | 200 | 2200 | 14.1794 | 432.9821 | 20426.5007 | 15505.1946 | 35931.6953
ВК.ЭКО | 75 | . | 200 | . | 2250 | . | 2 | ТГ | 75 | 200 | 2250 | 14.4755 | 444.6844 | 20780.8195 | 15752.6997 | 36533.5193
ВК.ЭКО | 75 | . | 200 | . | 2300 | . | 2 | ТГ | 75 | 200 | 2300 | 14.7716 | 456.3866 | 21135.1384 | 16000.205 | 37135.3433
ВК.ЭКО | 75 | . | 200 | . | 2350 | . | 2 | ТГ | 75 | 200 | 2350 | 15.0847 | 468.0888 | 21489.4571 | 16455.8912 | 37945.3484
ВК.ЭКО | 75 | . | 200 | . | 2400 | . | 2 | ТГ | 75 | 200 | 2400 | 15.3809 | 479.791 | 21843.776 | 16703.3965 | 38547.1725
ВК.ЭКО | 75 | . | 200 | . | 2450 | . | 2 | ТГ | 75 | 200 | 2450 | 15.7866 | 491.4932 | 22718.0823 | 17159.0828 | 39877.1651
ВК.ЭКО | 75 | . | 200 | . | 2500 | . | 2 | ТГ | 75 | 200 | 2500 | 16.0827 | 503.1955 | 23072.4011 | 17406.5879 | 40478.9889
ВК.ЭКО | 75 | . | 200 | . | 2550 | . | 2 | ТГ | 75 | 200 | 2550 | 16.3958 | 514.8977 | 23426.7199 | 17862.2743 | 41288.9942
ВК.ЭКО | 75 | . | 200 | . | 2600 | . | 2 | ТГ | 75 | 200 | 2600 | 16.692 | 526.5999 | 23781.0388 | 18109.7794 | 41890.8182
ВК.ЭКО | 75 | . | 200 | . | 2650 | . | 2 | ТГ | 75 | 200 | 2650 | 17.0051 | 538.3021 | 24135.3575 | 18565.4658 | 42700.8233
ВК.ЭКО | 75 | . | 200 | . | 2700 | . | 2 | ТГ | 75 | 200 | 2700 | 17.3326 | 550.0043 | 24533.1626 | 18812.9709 | 43346.1335
ВК.ЭКО | 75 | . | 200 | . | 2750 | . | 2 | ТГ | 75 | 200 | 2750 | 17.6288 | 561.7066 | 24887.4814 | 19060.476 | 43947.9574
ВК.ЭКО | 75 | . | 200 | . | 2800 | . | 2 | ТГ | 75 | 200 | 2800 | 17.9419 | 573.4088 | 25241.8002 | 19516.1624 | 44757.9627
ВК.ЭКО | 75 | . | 200 | . | 2850 | . | 2 | ТГ | 75 | 200 | 2850 | 18.238 | 585.111 | 25596.1191 | 19763.6675 | 45359.7866
ВК.ЭКО | 75 | . | 200 | . | 2900 | . | 2 | ТГ | 75 | 200 | 2900 | 18.5512 | 596.8132 | 25950.4378 | 20219.3538 | 46169.7916
ВК.ЭКО | 75 | . | 200 | . | 2950 | . | 2 | ТГ | 75 | 200 | 2950 | 18.8473 | 608.5154 | 26304.7567 | 20466.859 | 46771.6157
ВК.ЭКО | 75 | . | 200 | . | 3000 | . | 2 | ТГ | 75 | 200 | 3000 | 19.1605 | 620.2177 | 26659.0756 | 20922.5453 | 47581.6209
Ширина конвектора 260 мм
Теплообменник 40х100 мм
ВК.ЭКО | 75 | . | 260 | . | 600 | . | 2 | ТГ | 75 | 260 | 600 | 4.9628 | 75.3646 | 8852.2947 | 5689.8382 | 14542.1329
ВК.ЭКО | 75 | . | 260 | . | 650 | . | 2 | ТГ | 75 | 260 | 650 | 5.3067 | 90.4375 | 9235.5366 | 6015.2582 | 15250.7948
ВК.ЭКО | 75 | . | 260 | . | 700 | . | 2 | ТГ | 75 | 260 | 700 | 5.6676 | 105.5104 | 9618.7783 | 6556.7154 | 16175.4937
ВК.ЭКО | 75 | . | 260 | . | 750 | . | 2 | ТГ | 75 | 260 | 750 | 6.0115 | 120.5833 | 10002.0202 | 6882.1355 | 16884.1557
ВК.ЭКО | 75 | . | 260 | . | 800 | . | 2 | ТГ | 75 | 260 | 800 | 6.3554 | 135.6562 | 10385.2619 | 7207.5555 | 17592.8174
ВК.ЭКО | 75 | . | 260 | . | 850 | . | 2 | ТГ | 75 | 260 | 850 | 6.7164 | 150.7291 | 10768.5036 | 7749.0127 | 18517.5163
ВК.ЭКО | 75 | . | 260 | . | 900 | . | 2 | ТГ | 75 | 260 | 900 | 7.0603 | 165.802 | 11151.7455 | 8074.4327 | 19226.1782
ВК.ЭКО | 75 | . | 260 | . | 950 | . | 2 | ТГ | 75 | 260 | 950 | 7.4212 | 180.8749 | 11534.9872 | 8615.8899 | 20150.8771
ВК.ЭКО | 75 | . | 260 | . | 1000 | . | 2 | ТГ | 75 | 260 | 1000 | 7.7651 | 195.9479 | 11918.2291 | 8941.31 | 20859.5391
ВК.ЭКО | 75 | . | 260 | . | 1050 | . | 2 | ТГ | 75 | 260 | 1050 | 8.126 | 211.0208 | 12301.4708 | 9482.7672 | 21784.238
ВК.ЭКО | 75 | . | 260 | . | 1100 | . | 2 | ТГ | 75 | 260 | 1100 | 8.4699 | 226.0937 | 12684.7126 | 9808.1872 | 22492.8998
ВК.ЭКО | 75 | . | 260 | . | 1150 | . | 2 | ТГ | 75 | 260 | 1150 | 8.8138 | 241.1666 | 13067.9544 | 10133.6073 | 23201.5618
ВК.ЭКО | 75 | . | 260 | . | 1200 | . | 2 | ТГ | 75 | 260 | 1200 | 9.2062 | 256.2395 | 13494.6824 | 10675.0645 | 24169.7469
ВК.ЭКО | 75 | . | 260 | . | 1250 | . | 2 | ТГ | 75 | 260 | 1250 | 9.5501 | 271.3124 | 13877.9242 | 11000.4845 | 24878.4087
ВК.ЭКО | 75 | . | 260 | . | 1300 | . | 2 | ТГ | 75 | 260 | 1300 | 9.911 | 286.3853 | 14261.166 | 11541.9417 | 25803.1077
ВК.ЭКО | 75 | . | 260 | . | 1350 | . | 2 | ТГ | 75 | 260 | 1350 | 10.2549 | 301.4582 | 14644.4078 | 11867.3617 | 26511.7695
ВК.ЭКО | 75 | . | 260 | . | 1400 | . | 2 | ТГ | 75 | 260 | 1400 | 10.6158 | 316.5312 | 15027.6495 | 12408.8189 | 27436.4684
ВК.ЭКО | 75 | . | 260 | . | 1450 | . | 2 | ТГ | 75 | 260 | 1450 | 10.9597 | 331.6041 | 15410.8914 | 12734.239 | 28145.1304
ВК.ЭКО | 75 | . | 260 | . | 1500 | . | 2 | ТГ | 75 | 260 | 1500 | 11.4444 | 346.677 | 16364.3949 | 13275.6962 | 29640.0911
ВК.ЭКО | 75 | . | 260 | . | 1550 | . | 2 | ТГ | 75 | 260 | 1550 | 11.7883 | 361.7499 | 16747.6368 | 13601.1162 | 30348.753
ВК.ЭКО | 75 | . | 260 | . | 1600 | . | 2 | ТГ | 75 | 260 | 1600 | 12.1322 | 376.8228 | 17130.8785 | 13926.5364 | 31057.4149
ВК.ЭКО | 75 | . | 260 | . | 1650 | . | 2 | ТГ | 75 | 260 | 1650 | 12.4931 | 391.8957 | 17514.1203 | 14467.9935 | 31982.1138
ВК.ЭКО | 75 | . | 260 | . | 1700 | . | 2 | ТГ | 75 | 260 | 1700 | 12.837 | 406.9686 | 17897.3621 | 14793.4135 | 32690.7757
ВК.ЭКО | 75 | . | 260 | . | 1750 | . | 2 | ТГ | 75 | 260 | 1750 | 13.198 | 422.0415 | 18280.6039 | 15334.8707 | 33615.4746
ВК.ЭКО | 75 | . | 260 | . | 1800 | . | 2 | ТГ | 75 | 260 | 1800 | 13.5419 | 437.1144 | 18663.8457 | 15660.2907 | 34324.1364
ВК.ЭКО | 75 | . | 260 | . | 1850 | . | 2 | ТГ | 75 | 260 | 1850 | 13.9028 | 452.1874 | 19047.0875 | 16201.7479 | 35248.8354
ВК.ЭКО | 75 | . | 260 | . | 1900 | . | 2 | ТГ | 75 | 260 | 1900 | 14.2467 | 467.2603 | 19430.3292 | 16527.168 | 35957.4972
ВК.ЭКО | 75 | . | 260 | . | 1950 | . | 2 | ТГ | 75 | 260 | 1950 | 14.622 | 482.3332 | 19857.0572 | 16852.588 | 36709.6452
ВК.ЭКО | 75 | . | 260 | . | 2000 | . | 2 | ТГ | 75 | 260 | 2000 | 15.0745 | 497.4061 | 20458.8525 | 17394.0452 | 37852.8978
ВК.ЭКО | 75 | . | 260 | . | 2050 | . | 2 | ТГ | 75 | 260 | 2050 | 15.4184 | 512.479 | 20842.0943 | 17719.4654 | 38561.5596
ВК.ЭКО | 75 | . | 260 | . | 2100 | . | 2 | ТГ | 75 | 260 | 2100 | 15.7793 | 527.5519 | 21225.3361 | 18260.9225 | 39486.2587
ВК.ЭКО | 75 | . | 260 | . | 2150 | . | 2 | ТГ | 75 | 260 | 2150 | 16.1232 | 542.6248 | 21608.5779 | 18586.3425 | 40194.9204
ВК.ЭКО | 75 | . | 260 | . | 2200 | . | 2 | ТГ | 75 | 260 | 2200 | 16.4842 | 557.6977 | 21991.8196 | 19127.7997 | 41119.6193
ВК.ЭКО | 75 | . | 260 | . | 2250 | . | 2 | ТГ | 75 | 260 | 2250 | 16.8281 | 572.7707 | 22375.0615 | 19453.2197 | 41828.2812
ВК.ЭКО | 75 | . | 260 | . | 2300 | . | 2 | ТГ | 75 | 260 | 2300 | 17.172 | 587.8436 | 22758.3032 | 19778.6399 | 42536.9431
ВК.ЭКО | 75 | . | 260 | . | 2350 | . | 2 | ТГ | 75 | 260 | 2350 | 17.5329 | 602.9165 | 23141.5451 | 20320.0971 | 43461.6421
ВК.ЭКО | 75 | . | 260 | . | 2400 | . | 2 | ТГ | 75 | 260 | 2400 | 17.8768 | 617.9894 | 23524.7868 | 20645.5171 | 44170.3039
ВК.ЭКО | 75 | . | 260 | . | 2450 | . | 2 | ТГ | 75 | 260 | 2450 | 18.3615 | 633.0623 | 24478.2904 | 21186.9742 | 45665.2646
ВК.ЭКО | 75 | . | 260 | . | 2500 | . | 2 | ТГ | 75 | 260 | 2500 | 18.7054 | 648.1352 | 24861.5322 | 21512.3944 | 46373.9266
ВК.ЭКО | 75 | . | 260 | . | 2550 | . | 2 | ТГ | 75 | 260 | 2550 | 19.0663 | 663.2081 | 25244.774 | 22053.8516 | 47298.6255
ВК.ЭКО | 75 | . | 260 | . | 2600 | . | 2 | ТГ | 75 | 260 | 2600 | 19.4102 | 678.281 | 25628.0158 | 22379.2716 | 48007.2874
ВК.ЭКО | 75 | . | 260 | . | 2650 | . | 2 | ТГ | 75 | 260 | 2650 | 19.7712 | 693.354 | 26011.2576 | 22920.7287 | 48931.9863
ВК.ЭКО | 75 | . | 260 | . | 2700 | . | 2 | ТГ | 75 | 260 | 2700 | 20.1465 | 708.4269 | 26437.9855 | 23246.1489 | 49684.1344
ВК.ЭКО | 75 | . | 260 | . | 2750 | . | 2 | ТГ | 75 | 260 | 2750 | 20.4904 | 723.4998 | 26821.2273 | 23571.5689 | 50392.7962
ВК.ЭКО | 75 | . | 260 | . | 2800 | . | 2 | ТГ | 75 | 260 | 2800 | 20.8513 | 738.5727 | 27204.4691 | 24113.0261 | 51317.4952
ВК.ЭКО | 75 | . | 260 | . | 2850 | . | 2 | ТГ | 75 | 260 | 2850 | 21.1952 | 753.6456 | 27587.7109 | 24438.4461 | 52026.1569
ВК.ЭКО | 75 | . | 260 | . | 2900 | . | 2 | ТГ | 75 | 260 | 2900 | 21.5561 | 768.7185 | 27970.9527 | 24979.9032 | 52950.856
ВК.ЭКО | 75 | . | 260 | . | 2950 | . | 2 | ТГ | 75 | 260 | 2950 | 21.9 | 783.7914 | 28354.1945 | 25305.3234 | 53659.5179
ВК.ЭКО | 75 | . | 260 | . | 3000 | . | 2 | ТГ | 75 | 260 | 3000 | 22.261 | 798.8643 | 28737.4362 | 25846.7806 | 54584.2168
Ширина конвектора 300 мм
Теплообменник 40х100 мм
ВК.ЭКО | 75 | . | 300 | . | 600 | . | 2 | ТГ | 75 | 300 | 600 | 5.4592 | 80.9703 | 9335.1991 | 6024.5627 | 15359.7618
ВК.ЭКО | 75 | . | 300 | . | 650 | . | 2 | ТГ | 75 | 300 | 650 | 5.835 | 97.1644 | 9737.7229 | 6382.2037 | 16119.9265
ВК.ЭКО | 75 | . | 300 | . | 700 | . | 2 | ТГ | 75 | 300 | 700 | 6.2278 | 113.3585 | 10140.2466 | 6948.0258 | 17088.2724
ВК.ЭКО | 75 | . | 300 | . | 750 | . | 2 | ТГ | 75 | 300 | 750 | 6.6035 | 129.5525 | 10542.7704 | 7305.6667 | 17848.4371
ВК.ЭКО | 75 | . | 300 | . | 800 | . | 2 | ТГ | 75 | 300 | 800 | 6.9793 | 145.7466 | 10945.2942 | 7663.3077 | 18608.6018
ВК.ЭКО | 75 | . | 300 | . | 850 | . | 2 | ТГ | 75 | 300 | 850 | 7.3721 | 161.9407 | 11347.818 | 8229.1298 | 19576.9477
ВК.ЭКО | 75 | . | 300 | . | 900 | . | 2 | ТГ | 75 | 300 | 900 | 7.7478 | 178.1347 | 11750.3417 | 8586.7707 | 20337.1125
ВК.ЭКО | 75 | . | 300 | . | 950 | . | 2 | ТГ | 75 | 300 | 950 | 8.1406 | 194.3288 | 12152.8655 | 9152.5928 | 21305.4584
ВК.ЭКО | 75 | . | 300 | . | 1000 | . | 2 | ТГ | 75 | 300 | 1000 | 8.5163 | 210.5229 | 12555.3893 | 9510.2338 | 22065.6231
ВК.ЭКО | 75 | . | 300 | . | 1050 | . | 2 | ТГ | 75 | 300 | 1050 | 8.9091 | 226.7169 | 12957.9129 | 10076.0559 | 23033.9688
ВК.ЭКО | 75 | . | 300 | . | 1100 | . | 2 | ТГ | 75 | 300 | 1100 | 9.2849 | 242.911 | 13360.4367 | 10433.6968 | 23794.1336
ВК.ЭКО | 75 | . | 300 | . | 1150 | . | 2 | ТГ | 75 | 300 | 1150 | 9.6606 | 259.1051 | 13762.9605 | 10791.3378 | 24554.2983
ВК.ЭКО | 75 | . | 300 | . | 1200 | . | 2 | ТГ | 75 | 300 | 1200 | 10.0848 | 275.2991 | 14208.9705 | 11357.1599 | 25566.1304
ВК.ЭКО | 75 | . | 300 | . | 1250 | . | 2 | ТГ | 75 | 300 | 1250 | 10.4606 | 291.4932 | 14611.4943 | 11714.8007 | 26326.295
ВК.ЭКО | 75 | . | 300 | . | 1300 | . | 2 | ТГ | 75 | 300 | 1300 | 10.8534 | 307.6873 | 15014.0181 | 12280.6228 | 27294.6409
ВК.ЭКО | 75 | . | 300 | . | 1350 | . | 2 | ТГ | 75 | 300 | 1350 | 11.2291 | 323.8813 | 15416.5419 | 12638.2638 | 28054.8056
ВК.ЭКО | 75 | . | 300 | . | 1400 | . | 2 | ТГ | 75 | 300 | 1400 | 11.6219 | 340.0754 | 15819.0656 | 13204.0859 | 29023.1515
ВК.ЭКО | 75 | . | 300 | . | 1450 | . | 2 | ТГ | 75 | 300 | 1450 | 11.9977 | 356.2695 | 16221.5893 | 13561.7268 | 29783.3161
ВК.ЭКО | 75 | . | 300 | . | 1500 | . | 2 | ТГ | 75 | 300 | 1500 | 12.535 | 372.4635 | 17280.9079 | 14127.5489 | 31408.4568
ВК.ЭКО | 75 | . | 300 | . | 1550 | . | 2 | ТГ | 75 | 300 | 1550 | 12.9108 | 388.6576 | 17683.4316 | 14485.1899 | 32168.6215
ВК.ЭКО | 75 | . | 300 | . | 1600 | . | 2 | ТГ | 75 | 300 | 1600 | 13.2865 | 404.8516 | 18085.9554 | 14842.8308 | 32928.7862
ВК.ЭКО | 75 | . | 300 | . | 1650 | . | 2 | ТГ | 75 | 300 | 1650 | 13.6793 | 421.0457 | 18488.4792 | 15408.6529 | 33897.1321
ВК.ЭКО | 75 | . | 300 | . | 1700 | . | 2 | ТГ | 75 | 300 | 1700 | 14.055 | 437.2398 | 18891.003 | 15766.2939 | 34657.2968
ВК.ЭКО | 75 | . | 300 | . | 1750 | . | 2 | ТГ | 75 | 300 | 1750 | 14.4478 | 453.4338 | 19293.5266 | 16332.116 | 35625.6426
ВК.ЭКО | 75 | . | 300 | . | 1800 | . | 2 | ТГ | 75 | 300 | 1800 | 14.8236 | 469.6279 | 19696.0504 | 16689.7569 | 36385.8073
ВК.ЭКО | 75 | . | 300 | . | 1850 | . | 2 | ТГ | 75 | 300 | 1850 | 15.2164 | 485.822 | 20098.5742 | 17255.5791 | 37354.1532
ВК.ЭКО | 75 | . | 300 | . | 1900 | . | 2 | ТГ | 75 | 300 | 1900 | 15.5921 | 502.016 | 20501.0979 | 17613.22 | 38114.3179
ВК.ЭКО | 75 | . | 300 | . | 1950 | . | 2 | ТГ | 75 | 300 | 1950 | 15.9993 | 518.2101 | 20947.108 | 17970.8609 | 38917.9689
ВК.ЭКО | 75 | . | 300 | . | 2000 | . | 2 | ТГ | 75 | 300 | 2000 | 16.4836 | 534.4042 | 21568.1853 | 18536.6831 | 40104.8683
ВК.ЭКО | 75 | . | 300 | . | 2050 | . | 2 | ТГ | 75 | 300 | 2050 | 16.8594 | 550.5982 | 21970.7089 | 18894.324 | 40865.0329
ВК.ЭКО | 75 | . | 300 | . | 2100 | . | 2 | ТГ | 75 | 300 | 2100 | 17.2522 | 566.7923 | 22373.2327 | 19460.1461 | 41833.3788
ВК.ЭКО | 75 | . | 300 | . | 2150 | . | 2 | ТГ | 75 | 300 | 2150 | 17.6279 | 582.9864 | 22775.7565 | 19817.7871 | 42593.5435
ВК.ЭКО | 75 | . | 300 | . | 2200 | . | 2 | ТГ | 75 | 300 | 2200 | 18.0207 | 599.1804 | 23178.2802 | 20383.6092 | 43561.8894
ВК.ЭКО | 75 | . | 300 | . | 2250 | . | 2 | ТГ | 75 | 300 | 2250 | 18.3965 | 615.3745 | 23580.804 | 20741.2501 | 44322.0541
ВК.ЭКО | 75 | . | 300 | . | 2300 | . | 2 | ТГ | 75 | 300 | 2300 | 18.7722 | 631.5686 | 23983.3278 | 21098.891 | 45082.2188
ВК.ЭКО | 75 | . | 300 | . | 2350 | . | 2 | ТГ | 75 | 300 | 2350 | 19.165 | 647.7626 | 24385.8516 | 21664.7132 | 46050.5647
ВК.ЭКО | 75 | . | 300 | . | 2400 | . | 2 | ТГ | 75 | 300 | 2400 | 19.5408 | 663.9567 | 24788.3753 | 22022.3541 | 46810.7295
ВК.ЭКО | 75 | . | 300 | . | 2450 | . | 2 | ТГ | 75 | 300 | 2450 | 20.0781 | 680.1508 | 25847.6938 | 22588.1762 | 48435.87
ВК.ЭКО | 75 | . | 300 | . | 2500 | . | 2 | ТГ | 75 | 300 | 2500 | 20.4539 | 696.3448 | 26250.2176 | 22945.8172 | 49196.0347
ВК.ЭКО | 75 | . | 300 | . | 2550 | . | 2 | ТГ | 75 | 300 | 2550 | 20.8466 | 712.5389 | 26652.7413 | 23511.6393 | 50164.3806
ВК.ЭКО | 75 | . | 300 | . | 2600 | . | 2 | ТГ | 75 | 300 | 2600 | 21.2224 | 728.733 | 27055.2651 | 23869.2802 | 50924.5453
ВК.ЭКО | 75 | . | 300 | . | 2650 | . | 2 | ТГ | 75 | 300 | 2650 | 21.6152 | 744.927 | 27457.7889 | 24435.1023 | 51892.8912
ВК.ЭКО | 75 | . | 300 | . | 2700 | . | 2 | ТГ | 75 | 300 | 2700 | 22.0223 | 761.1211 | 27903.7989 | 24792.7433 | 52696.5422
ВК.ЭКО | 75 | . | 300 | . | 2750 | . | 2 | ТГ | 75 | 300 | 2750 | 22.3981 | 777.3152 | 28306.3226 | 25150.3842 | 53456.7068
ВК.ЭКО | 75 | . | 300 | . | 2800 | . | 2 | ТГ | 75 | 300 | 2800 | 22.7909 | 793.5092 | 28708.8463 | 25716.2063 | 54425.0527
ВК.ЭКО | 75 | . | 300 | . | 2850 | . | 2 | ТГ | 75 | 300 | 2850 | 23.1666 | 809.7033 | 29111.3701 | 26073.8473 | 55185.2174
ВК.ЭКО | 75 | . | 300 | . | 2900 | . | 2 | ТГ | 75 | 300 | 2900 | 23.5594 | 825.8974 | 29513.8939 | 26639.6694 | 56153.5633
ВК.ЭКО | 75 | . | 300 | . | 2950 | . | 2 | ТГ | 75 | 300 | 2950 | 23.9352 | 842.0914 | 29916.4177 | 26997.3103 | 56913.728
ВК.ЭКО | 75 | . | 300 | . | 3000 | . | 2 | ТГ | 75 | 300 | 3000 | 24.328 | 858.2855 | 30318.9415 | 27563.1325 | 57882.0739
Теплообменник 40х200 мм
ВК.ЭКО | 75 | . | 300 | . | 600 | . | 4 | ТГ | 75 | 300 | 600 | 5.901 | 108.4368 | 11364.4185 | 6024.5627 | 17388.9812
ВК.ЭКО | 75 | . | 300 | . | 650 | . | 4 | ТГ | 75 | 300 | 650 | 6.3358 | 130.1242 | 11935.3206 | 6382.2037 | 18317.5243
ВК.ЭКО | 75 | . | 300 | . | 700 | . | 4 | ТГ | 75 | 300 | 700 | 6.7876 | 151.8115 | 12506.2228 | 6948.0258 | 19454.2485
ВК.ЭКО | 75 | . | 300 | . | 750 | . | 4 | ТГ | 75 | 300 | 750 | 7.2224 | 173.4989 | 13077.1249 | 7305.6667 | 20382.7916
ВК.ЭКО | 75 | . | 300 | . | 800 | . | 4 | ТГ | 75 | 300 | 800 | 7.6572 | 195.1862 | 13648.027 | 7663.3077 | 21311.3347
ВК.ЭКО | 75 | . | 300 | . | 850 | . | 4 | ТГ | 75 | 300 | 850 | 8.109 | 216.8736 | 14218.9291 | 8229.1298 | 22448.0589
ВК.ЭКО | 75 | . | 300 | . | 900 | . | 4 | ТГ | 75 | 300 | 900 | 8.5438 | 238.561 | 14789.8313 | 8586.7707 | 23376.602
ВК.ЭКО | 75 | . | 300 | . | 950 | . | 4 | ТГ | 75 | 300 | 950 | 8.9956 | 260.2483 | 15360.7334 | 9152.5928 | 24513.3262
ВК.ЭКО | 75 | . | 300 | . | 1000 | . | 4 | ТГ | 75 | 300 | 1000 | 9.4304 | 281.9357 | 15931.6355 | 9510.2338 | 25441.8693
ВК.ЭКО | 75 | . | 300 | . | 1050 | . | 4 | ТГ | 75 | 300 | 1050 | 9.8823 | 303.623 | 16502.5377 | 10076.0559 | 26578.5936
ВК.ЭКО | 75 | . | 300 | . | 1100 | . | 4 | ТГ | 75 | 300 | 1100 | 10.317 | 325.3104 | 17073.4398 | 10433.6968 | 27507.1366
ВК.ЭКО | 75 | . | 300 | . | 1150 | . | 4 | ТГ | 75 | 300 | 1150 | 10.7518 | 346.9978 | 17644.3421 | 10791.3378 | 28435.6798
ВК.ЭКО | 75 | . | 300 | . | 1200 | . | 4 | ТГ | 75 | 300 | 1200 | 11.2665 | 368.6851 | 18288.3861 | 11357.1599 | 29645.546
ВК.ЭКО | 75 | . | 300 | . | 1250 | . | 4 | ТГ | 75 | 300 | 1250 | 11.7012 | 390.3725 | 18859.2882 | 11714.8007 | 30574.0889
ВК.ЭКО | 75 | . | 300 | . | 1300 | . | 4 | ТГ | 75 | 300 | 1300 | 12.1531 | 412.0598 | 19430.1904 | 12280.6228 | 31710.8132
ВК.ЭКО | 75 | . | 300 | . | 1350 | . | 4 | ТГ | 75 | 300 | 1350 | 12.5879 | 433.7472 | 20001.0925 | 12638.2638 | 32639.3563
ВК.ЭКО | 75 | . | 300 | . | 1400 | . | 4 | ТГ | 75 | 300 | 1400 | 13.0397 | 455.4346 | 20571.9946 | 13204.0859 | 33776.0805
ВК.ЭКО | 75 | . | 300 | . | 1450 | . | 4 | ТГ | 75 | 300 | 1450 | 13.4745 | 477.1219 | 21142.8968 | 13561.7268 | 34704.6236
ВК.ЭКО | 75 | . | 300 | . | 1500 | . | 4 | ТГ | 75 | 300 | 1500 | 14.0709 | 498.8093 | 22370.5935 | 14127.5489 | 36498.1425
ВК.ЭКО | 75 | . | 300 | . | 1550 | . | 4 | ТГ | 75 | 300 | 1550 | 14.5056 | 520.4966 | 22941.4957 | 14485.1899 | 37426.6856
ВК.ЭКО | 75 | . | 300 | . | 1600 | . | 4 | ТГ | 75 | 300 | 1600 | 14.9404 | 542.184 | 23512.3979 | 14842.8308 | 38355.2288
ВК.ЭКО | 75 | . | 300 | . | 1650 | . | 4 | ТГ | 75 | 300 | 1650 | 15.3923 | 563.8714 | 24083.3001 | 15408.6529 | 39491.953
ВК.ЭКО | 75 | . | 300 | . | 1700 | . | 4 | ТГ | 75 | 300 | 1700 | 15.827 | 585.5587 | 24654.2022 | 15766.2939 | 40420.4961
ВК.ЭКО | 75 | . | 300 | . | 1750 | . | 4 | ТГ | 75 | 300 | 1750 | 16.2789 | 607.2461 | 25225.1043 | 16332.116 | 41557.2203
ВК.ЭКО | 75 | . | 300 | . | 1800 | . | 4 | ТГ | 75 | 300 | 1800 | 16.7137 | 628.9334 | 25796.0065 | 16689.7569 | 42485.7634
ВК.ЭКО | 75 | . | 300 | . | 1850 | . | 4 | ТГ | 75 | 300 | 1850 | 17.1655 | 650.6208 | 26366.9086 | 17255.5791 | 43622.4876
ВК.ЭКО | 75 | . | 300 | . | 1900 | . | 4 | ТГ | 75 | 300 | 1900 | 17.6003 | 672.3082 | 26937.8107 | 17613.22 | 44551.0307
ВК.ЭКО | 75 | . | 300 | . | 1950 | . | 4 | ТГ | 75 | 300 | 1950 | 18.0978 | 693.9955 | 27581.8548 | 17970.8609 | 45552.7157
ВК.ЭКО | 75 | . | 300 | . | 2000 | . | 4 | ТГ | 75 | 300 | 2000 | 18.6412 | 715.6829 | 28371.3104 | 18536.6831 | 46907.9934
ВК.ЭКО | 75 | . | 300 | . | 2050 | . | 4 | ТГ | 75 | 300 | 2050 | 19.076 | 737.3702 | 28942.2125 | 18894.324 | 47836.5365
ВК.ЭКО | 75 | . | 300 | . | 2100 | . | 4 | ТГ | 75 | 300 | 2100 | 19.5278 | 759.0576 | 29513.1147 | 19460.1461 | 48973.2608
ВК.ЭКО | 75 | . | 300 | . | 2150 | . | 4 | ТГ | 75 | 300 | 2150 | 19.9626 | 780.745 | 30084.0168 | 19817.7871 | 49901.8038
ВК.ЭКО | 75 | . | 300 | . | 2200 | . | 4 | ТГ | 75 | 300 | 2200 | 20.4145 | 802.4323 | 30654.9189 | 20383.6092 | 51038.5281
ВК.ЭКО | 75 | . | 300 | . | 2250 | . | 4 | ТГ | 75 | 300 | 2250 | 20.8492 | 824.1197 | 31225.821 | 20741.2501 | 51967.0712
ВК.ЭКО | 75 | . | 300 | . | 2300 | . | 4 | ТГ | 75 | 300 | 2300 | 21.284 | 845.807 | 31796.7232 | 21098.891 | 52895.6142
ВК.ЭКО | 75 | . | 300 | . | 2350 | . | 4 | ТГ | 75 | 300 | 2350 | 21.7359 | 867.4944 | 32367.6253 | 21664.7132 | 54032.3385
ВК.ЭКО | 75 | . | 300 | . | 2400 | . | 4 | ТГ | 75 | 300 | 2400 | 22.1706 | 889.1818 | 32938.5274 | 22022.3541 | 54960.8815
ВК.ЭКО | 75 | . | 300 | . | 2450 | . | 4 | ТГ | 75 | 300 | 2450 | 22.767 | 910.8691 | 34166.2243 | 22588.1762 | 56754.4006
ВК.ЭКО | 75 | . | 300 | . | 2500 | . | 4 | ТГ | 75 | 300 | 2500 | 23.2018 | 932.5565 | 34737.1265 | 22945.8172 | 57682.9436
ВК.ЭКО | 75 | . | 300 | . | 2550 | . | 4 | ТГ | 75 | 300 | 2550 | 23.6536 | 954.2438 | 35308.0286 | 23511.6393 | 58819.6679
ВК.ЭКО | 75 | . | 300 | . | 2600 | . | 4 | ТГ | 75 | 300 | 2600 | 24.0884 | 975.9312 | 35878.9307 | 23869.2802 | 59748.211
ВК.ЭКО | 75 | . | 300 | . | 2650 | . | 4 | ТГ | 75 | 300 | 2650 | 24.5403 | 997.6186 | 36449.8329 | 24435.1023 | 60884.9352
ВК.ЭКО | 75 | . | 300 | . | 2700 | . | 4 | ТГ | 75 | 300 | 2700 | 25.0378 | 1019.3059 | 37093.8769 | 24792.7433 | 61886.6202
ВК.ЭКО | 75 | . | 300 | . | 2750 | . | 4 | ТГ | 75 | 300 | 2750 | 25.4726 | 1040.9933 | 37664.7791 | 25150.3842 | 62815.1633
ВК.ЭКО | 75 | . | 300 | . | 2800 | . | 4 | ТГ | 75 | 300 | 2800 | 25.9245 | 1062.6806 | 38235.6812 | 25716.2063 | 63951.8875
ВК.ЭКО | 75 | . | 300 | . | 2850 | . | 4 | ТГ | 75 | 300 | 2850 | 26.3592 | 1084.368 | 38806.5833 | 26073.8473 | 64880.4306
ВК.ЭКО | 75 | . | 300 | . | 2900 | . | 4 | ТГ | 75 | 300 | 2900 | 26.8111 | 1106.0554 | 39377.4854 | 26639.6694 | 66017.1548
ВК.ЭКО | 75 | . | 300 | . | 2950 | . | 4 | ТГ | 75 | 300 | 2950 | 27.2459 | 1127.7427 | 39948.3876 | 26997.3103 | 66945.6979
ВК.ЭКО | 75 | . | 300 | . | 3000 | . | 4 | ТГ | 75 | 300 | 3000 | 27.6977 | 1149.4301 | 40519.2897 | 27563.1325 | 68082.4222

## ВК.ЭКО.90
Вернуться на главную страницу
Вернуться Калькулятор теплоотдач ВК
Артикул конвектора | [8 empty] | Размеры, мм и вес, кг |  |  |  | Теплоотдача при (95/85/20), Вт | Конвектор с корпусом из оцинкованной стали (ОЦ 1мм), крашеный в черный цвет, без решетки и окантовки, руб. с НДС | Стоимость Решетки и окантовки в составе конвектора | Конвектор с корпусом из оцинкованной стали (ОЦ 1мм), крашеный в черный цвет, с алюминиевой решеткой и окантовкой, руб. с НДС
[9 empty] | Высота | Ширина | Длина | Вес изделия вместе с упаковкой, кг.
Ширина конвектора 200 мм
Теплообменник 40х100 мм
ВК.ЭКО | 90 | . | 200 | . | 600 | . | 2 | ТГ | 90 | 200 | 600 | 4.9849 | 82.41 | 8436.8361 | 4670.4933 | 13107.3294
ВК.ЭКО | 90 | . | 200 | . | 650 | . | 2 | ТГ | 90 | 200 | 650 | 5.2768 | 98.892 | 8805.3909 | 4917.9984 | 13723.3893
ВК.ЭКО | 90 | . | 200 | . | 700 | . | 2 | ТГ | 90 | 200 | 700 | 5.5686 | 115.374 | 9173.9455 | 5373.6848 | 14547.6303
ВК.ЭКО | 90 | . | 200 | . | 750 | . | 2 | ТГ | 90 | 200 | 750 | 5.8605 | 131.856 | 9542.5002 | 5621.1899 | 15163.6901
ВК.ЭКО | 90 | . | 200 | . | 800 | . | 2 | ТГ | 90 | 200 | 800 | 6.1524 | 148.338 | 9911.0549 | 5868.695 | 15779.7499
ВК.ЭКО | 90 | . | 200 | . | 850 | . | 2 | ТГ | 90 | 200 | 850 | 6.4442 | 164.82 | 10279.6096 | 6324.3814 | 16603.991
ВК.ЭКО | 90 | . | 200 | . | 900 | . | 2 | ТГ | 90 | 200 | 900 | 6.7361 | 181.302 | 10648.1644 | 6571.8865 | 17220.0509
ВК.ЭКО | 90 | . | 200 | . | 950 | . | 2 | ТГ | 90 | 200 | 950 | 7.0279 | 197.784 | 11016.719 | 7027.5729 | 18044.2919
ВК.ЭКО | 90 | . | 200 | . | 1000 | . | 2 | ТГ | 90 | 200 | 1000 | 7.3198 | 214.266 | 11385.2737 | 7275.078 | 18660.3518
ВК.ЭКО | 90 | . | 200 | . | 1050 | . | 2 | ТГ | 90 | 200 | 1050 | 7.6116 | 230.748 | 11753.8284 | 7730.7643 | 19484.5927
ВК.ЭКО | 90 | . | 200 | . | 1100 | . | 2 | ТГ | 90 | 200 | 1100 | 7.9035 | 247.23 | 12122.3831 | 7978.2695 | 20100.6526
ВК.ЭКО | 90 | . | 200 | . | 1150 | . | 2 | ТГ | 90 | 200 | 1150 | 8.1954 | 263.712 | 12490.9377 | 8225.7746 | 20716.7124
ВК.ЭКО | 90 | . | 200 | . | 1200 | . | 2 | ТГ | 90 | 200 | 1200 | 8.5186 | 280.194 | 12902.9786 | 8681.4611 | 21584.4397
ВК.ЭКО | 90 | . | 200 | . | 1250 | . | 2 | ТГ | 90 | 200 | 1250 | 8.8105 | 296.676 | 13271.5333 | 8928.9662 | 22200.4995
ВК.ЭКО | 90 | . | 200 | . | 1300 | . | 2 | ТГ | 90 | 200 | 1300 | 9.1023 | 313.158 | 13640.0881 | 9384.6524 | 23024.7405
ВК.ЭКО | 90 | . | 200 | . | 1350 | . | 2 | ТГ | 90 | 200 | 1350 | 9.3942 | 329.64 | 14008.6427 | 9632.1577 | 23640.8004
ВК.ЭКО | 90 | . | 200 | . | 1400 | . | 2 | ТГ | 90 | 200 | 1400 | 9.686 | 346.122 | 14377.1975 | 10087.844 | 24465.0414
ВК.ЭКО | 90 | . | 200 | . | 1450 | . | 2 | ТГ | 90 | 200 | 1450 | 9.9779 | 362.604 | 14745.7521 | 10335.3491 | 25081.1011
ВК.ЭКО | 90 | . | 200 | . | 1500 | . | 2 | ТГ | 90 | 200 | 1500 | 10.3686 | 379.086 | 15634.2943 | 10791.0355 | 26425.3298
ВК.ЭКО | 90 | . | 200 | . | 1550 | . | 2 | ТГ | 90 | 200 | 1550 | 10.6604 | 395.568 | 16002.8491 | 11038.5406 | 27041.3897
ВК.ЭКО | 90 | . | 200 | . | 1600 | . | 2 | ТГ | 90 | 200 | 1600 | 10.9523 | 412.05 | 16371.4037 | 11286.0458 | 27657.4495
ВК.ЭКО | 90 | . | 200 | . | 1650 | . | 2 | ТГ | 90 | 200 | 1650 | 11.2442 | 428.532 | 16739.9585 | 11741.7321 | 28481.6905
ВК.ЭКО | 90 | . | 200 | . | 1700 | . | 2 | ТГ | 90 | 200 | 1700 | 11.536 | 445.014 | 17108.5131 | 11989.2372 | 29097.7503
ВК.ЭКО | 90 | . | 200 | . | 1750 | . | 2 | ТГ | 90 | 200 | 1750 | 11.8279 | 461.496 | 17477.0678 | 12444.9236 | 29921.9914
ВК.ЭКО | 90 | . | 200 | . | 1800 | . | 2 | ТГ | 90 | 200 | 1800 | 12.1197 | 477.978 | 17845.6224 | 12692.4287 | 30538.0511
ВК.ЭКО | 90 | . | 200 | . | 1850 | . | 2 | ТГ | 90 | 200 | 1850 | 12.4116 | 494.46 | 18214.1772 | 13148.115 | 31362.2922
ВК.ЭКО | 90 | . | 200 | . | 1900 | . | 2 | ТГ | 90 | 200 | 1900 | 12.7034 | 510.942 | 18582.7319 | 13395.6202 | 31978.3522
ВК.ЭКО | 90 | . | 200 | . | 1950 | . | 2 | ТГ | 90 | 200 | 1950 | 13.0267 | 527.424 | 18994.7728 | 13643.1253 | 32637.8981
ВК.ЭКО | 90 | . | 200 | . | 2000 | . | 2 | ТГ | 90 | 200 | 2000 | 13.8586 | 543.906 | 19581.8809 | 14098.8117 | 33680.6927
ВК.ЭКО | 90 | . | 200 | . | 2050 | . | 2 | ТГ | 90 | 200 | 2050 | 14.1504 | 560.388 | 19950.4357 | 14346.3168 | 34296.7525
ВК.ЭКО | 90 | . | 200 | . | 2100 | . | 2 | ТГ | 90 | 200 | 2100 | 14.4423 | 576.87 | 20318.9903 | 14802.0031 | 35120.9934
ВК.ЭКО | 90 | . | 200 | . | 2150 | . | 2 | ТГ | 90 | 200 | 2150 | 14.7341 | 593.352 | 20687.5451 | 15049.5083 | 35737.0534
ВК.ЭКО | 90 | . | 200 | . | 2200 | . | 2 | ТГ | 90 | 200 | 2200 | 15.026 | 609.834 | 21056.0998 | 15505.1946 | 36561.2944
ВК.ЭКО | 90 | . | 200 | . | 2250 | . | 2 | ТГ | 90 | 200 | 2250 | 15.3178 | 626.316 | 21424.6544 | 15752.6997 | 37177.3542
ВК.ЭКО | 90 | . | 200 | . | 2300 | . | 2 | ТГ | 90 | 200 | 2300 | 15.6097 | 642.798 | 21793.2092 | 16000.205 | 37793.4141
ВК.ЭКО | 90 | . | 200 | . | 2350 | . | 2 | ТГ | 90 | 200 | 2350 | 15.9016 | 659.28 | 22161.7638 | 16455.8912 | 38617.655
ВК.ЭКО | 90 | . | 200 | . | 2400 | . | 2 | ТГ | 90 | 200 | 2400 | 16.1934 | 675.762 | 22530.3185 | 16703.3965 | 39233.715
ВК.ЭКО | 90 | . | 200 | . | 2450 | . | 2 | ТГ | 90 | 200 | 2450 | 16.5841 | 692.244 | 23418.8607 | 17159.0828 | 40577.9434
ВК.ЭКО | 90 | . | 200 | . | 2500 | . | 2 | ТГ | 90 | 200 | 2500 | 16.8759 | 708.726 | 23787.4154 | 17406.5879 | 41194.0033
ВК.ЭКО | 90 | . | 200 | . | 2550 | . | 2 | ТГ | 90 | 200 | 2550 | 17.1678 | 725.208 | 24155.9702 | 17862.2743 | 42018.2444
ВК.ЭКО | 90 | . | 200 | . | 2600 | . | 2 | ТГ | 90 | 200 | 2600 | 17.4597 | 741.69 | 24524.5248 | 18109.7794 | 42634.3042
ВК.ЭКО | 90 | . | 200 | . | 2650 | . | 2 | ТГ | 90 | 200 | 2650 | 17.7515 | 758.172 | 24893.0795 | 18565.4658 | 43458.5453
ВК.ЭКО | 90 | . | 200 | . | 2700 | . | 2 | ТГ | 90 | 200 | 2700 | 18.0748 | 774.654 | 25305.1204 | 18812.9709 | 44118.0913
ВК.ЭКО | 90 | . | 200 | . | 2750 | . | 2 | ТГ | 90 | 200 | 2750 | 18.3666 | 791.136 | 25673.675 | 19060.476 | 44734.151
ВК.ЭКО | 90 | . | 200 | . | 2800 | . | 2 | ТГ | 90 | 200 | 2800 | 18.6585 | 807.618 | 26042.2298 | 19516.1624 | 45558.3922
ВК.ЭКО | 90 | . | 200 | . | 2850 | . | 2 | ТГ | 90 | 200 | 2850 | 18.9503 | 824.1 | 26410.7845 | 19763.6675 | 46174.452
ВК.ЭКО | 90 | . | 200 | . | 2900 | . | 2 | ТГ | 90 | 200 | 2900 | 19.2422 | 840.582 | 26779.3391 | 20219.3538 | 46998.6929
ВК.ЭКО | 90 | . | 200 | . | 2950 | . | 2 | ТГ | 90 | 200 | 2950 | 19.5341 | 857.064 | 27147.8939 | 20466.859 | 47614.7529
ВК.ЭКО | 90 | . | 200 | . | 3000 | . | 2 | ТГ | 90 | 200 | 3000 | 19.8259 | 873.546 | 27516.4485 | 20922.5453 | 48438.9938
Ширина конвектора 260 мм
Теплообменник 40х100 мм
ВК.ЭКО | 90 | . | 260 | . | 600 | . | 2 | ТГ | 90 | 260 | 600 | 5.7545 | 109.224 | 9029.5984 | 5689.8382 | 14719.4366
ВК.ЭКО | 90 | . | 260 | . | 650 | . | 2 | ТГ | 90 | 260 | 650 | 6.0954 | 131.0688 | 9427.076 | 6015.2582 | 15442.3342
ВК.ЭКО | 90 | . | 260 | . | 700 | . | 2 | ТГ | 90 | 260 | 700 | 6.4363 | 152.9136 | 9824.5537 | 6556.7154 | 16381.269
ВК.ЭКО | 90 | . | 260 | . | 750 | . | 2 | ТГ | 90 | 260 | 750 | 6.7772 | 174.7584 | 10222.0314 | 6882.1355 | 17104.1669
ВК.ЭКО | 90 | . | 260 | . | 800 | . | 2 | ТГ | 90 | 260 | 800 | 7.1181 | 196.6032 | 10619.509 | 7207.5555 | 17827.0645
ВК.ЭКО | 90 | . | 260 | . | 850 | . | 2 | ТГ | 90 | 260 | 850 | 7.459 | 218.448 | 11016.9866 | 7749.0127 | 18765.9993
ВК.ЭКО | 90 | . | 260 | . | 900 | . | 2 | ТГ | 90 | 260 | 900 | 7.7999 | 240.2928 | 11414.4644 | 8074.4327 | 19488.8971
ВК.ЭКО | 90 | . | 260 | . | 950 | . | 2 | ТГ | 90 | 260 | 950 | 8.1408 | 262.1376 | 11811.942 | 8615.8899 | 20427.8319
ВК.ЭКО | 90 | . | 260 | . | 1000 | . | 2 | ТГ | 90 | 260 | 1000 | 8.4817 | 283.9824 | 12209.4196 | 8941.31 | 21150.7297
ВК.ЭКО | 90 | . | 260 | . | 1050 | . | 2 | ТГ | 90 | 260 | 1050 | 8.8226 | 305.8272 | 12606.8974 | 9482.7672 | 22089.6646
ВК.ЭКО | 90 | . | 260 | . | 1100 | . | 2 | ТГ | 90 | 260 | 1100 | 9.1636 | 327.672 | 13004.375 | 9808.1872 | 22812.5622
ВК.ЭКО | 90 | . | 260 | . | 1150 | . | 2 | ТГ | 90 | 260 | 1150 | 9.5045 | 349.5168 | 13401.8526 | 10133.6073 | 23535.46
ВК.ЭКО | 90 | . | 260 | . | 1200 | . | 2 | ТГ | 90 | 260 | 1200 | 9.8768 | 371.3616 | 13842.8165 | 10675.0645 | 24517.881
ВК.ЭКО | 90 | . | 260 | . | 1250 | . | 2 | ТГ | 90 | 260 | 1250 | 10.2177 | 393.2064 | 14240.2941 | 11000.4845 | 25240.7787
ВК.ЭКО | 90 | . | 260 | . | 1300 | . | 2 | ТГ | 90 | 260 | 1300 | 10.5586 | 415.0512 | 14637.7719 | 11541.9417 | 26179.7136
ВК.ЭКО | 90 | . | 260 | . | 1350 | . | 2 | ТГ | 90 | 260 | 1350 | 10.8995 | 436.896 | 15035.2495 | 11867.3617 | 26902.6112
ВК.ЭКО | 90 | . | 260 | . | 1400 | . | 2 | ТГ | 90 | 260 | 1400 | 11.2404 | 458.7408 | 15432.7271 | 12408.8189 | 27841.546
ВК.ЭКО | 90 | . | 260 | . | 1450 | . | 2 | ТГ | 90 | 260 | 1450 | 11.5813 | 480.5856 | 15830.2049 | 12734.239 | 28564.4439
ВК.ЭКО | 90 | . | 260 | . | 1500 | . | 2 | ТГ | 90 | 260 | 1500 | 12.0543 | 502.4304 | 16797.9443 | 13275.6962 | 30073.6405
ВК.ЭКО | 90 | . | 260 | . | 1550 | . | 2 | ТГ | 90 | 260 | 1550 | 12.3952 | 524.2752 | 17195.4219 | 13601.1162 | 30796.5382
ВК.ЭКО | 90 | . | 260 | . | 1600 | . | 2 | ТГ | 90 | 260 | 1600 | 12.7361 | 546.12 | 17592.8997 | 13926.5364 | 31519.436
ВК.ЭКО | 90 | . | 260 | . | 1650 | . | 2 | ТГ | 90 | 260 | 1650 | 13.077 | 567.9648 | 17990.3773 | 14467.9935 | 32458.3708
ВК.ЭКО | 90 | . | 260 | . | 1700 | . | 2 | ТГ | 90 | 260 | 1700 | 13.4179 | 589.8096 | 18387.8549 | 14793.4135 | 33181.2685
ВК.ЭКО | 90 | . | 260 | . | 1750 | . | 2 | ТГ | 90 | 260 | 1750 | 13.7588 | 611.6544 | 18785.3327 | 15334.8707 | 34120.2034
ВК.ЭКО | 90 | . | 260 | . | 1800 | . | 2 | ТГ | 90 | 260 | 1800 | 14.0997 | 633.4992 | 19182.8103 | 15660.2907 | 34843.101
ВК.ЭКО | 90 | . | 260 | . | 1850 | . | 2 | ТГ | 90 | 260 | 1850 | 14.4406 | 655.344 | 19580.2879 | 16201.7479 | 35782.0358
ВК.ЭКО | 90 | . | 260 | . | 1900 | . | 2 | ТГ | 90 | 260 | 1900 | 14.7815 | 677.1888 | 19977.7657 | 16527.168 | 36504.9337
ВК.ЭКО | 90 | . | 260 | . | 1950 | . | 2 | ТГ | 90 | 260 | 1950 | 15.1539 | 699.0336 | 20418.7294 | 16852.588 | 37271.3175
ВК.ЭКО | 90 | . | 260 | . | 2000 | . | 2 | ТГ | 90 | 260 | 2000 | 16.0348 | 720.8784 | 21034.7607 | 17394.0452 | 38428.8059
ВК.ЭКО | 90 | . | 260 | . | 2050 | . | 2 | ТГ | 90 | 260 | 2050 | 16.3757 | 742.7232 | 21432.2383 | 17719.4654 | 39151.7037
ВК.ЭКО | 90 | . | 260 | . | 2100 | . | 2 | ТГ | 90 | 260 | 2100 | 16.7166 | 764.568 | 21829.7159 | 18260.9225 | 40090.6385
ВК.ЭКО | 90 | . | 260 | . | 2150 | . | 2 | ТГ | 90 | 260 | 2150 | 17.0575 | 786.4128 | 22227.1937 | 18586.3425 | 40813.5362
ВК.ЭКО | 90 | . | 260 | . | 2200 | . | 2 | ТГ | 90 | 260 | 2200 | 17.3984 | 808.2576 | 22624.6713 | 19127.7997 | 41752.471
ВК.ЭКО | 90 | . | 260 | . | 2250 | . | 2 | ТГ | 90 | 260 | 2250 | 17.7393 | 830.1024 | 23022.1489 | 19453.2197 | 42475.3686
ВК.ЭКО | 90 | . | 260 | . | 2300 | . | 2 | ТГ | 90 | 260 | 2300 | 18.0802 | 851.9472 | 23419.6267 | 19778.6399 | 43198.2665
ВК.ЭКО | 90 | . | 260 | . | 2350 | . | 2 | ТГ | 90 | 260 | 2350 | 18.4211 | 873.792 | 23817.1043 | 20320.0971 | 44137.2013
ВК.ЭКО | 90 | . | 260 | . | 2400 | . | 2 | ТГ | 90 | 260 | 2400 | 18.762 | 895.6368 | 24214.5819 | 20645.5171 | 44860.099
ВК.ЭКО | 90 | . | 260 | . | 2450 | . | 2 | ТГ | 90 | 260 | 2450 | 19.235 | 917.4816 | 25182.3215 | 21186.9742 | 46369.2957
ВК.ЭКО | 90 | . | 260 | . | 2500 | . | 2 | ТГ | 90 | 260 | 2500 | 19.5759 | 939.3264 | 25579.7991 | 21512.3944 | 47092.1935
ВК.ЭКО | 90 | . | 260 | . | 2550 | . | 2 | ТГ | 90 | 260 | 2550 | 19.9168 | 961.1712 | 25977.2767 | 22053.8516 | 48031.1283
ВК.ЭКО | 90 | . | 260 | . | 2600 | . | 2 | ТГ | 90 | 260 | 2600 | 20.2577 | 983.016 | 26374.7545 | 22379.2716 | 48754.026
ВК.ЭКО | 90 | . | 260 | . | 2650 | . | 2 | ТГ | 90 | 260 | 2650 | 20.5986 | 1004.8608 | 26772.2321 | 22920.7287 | 49692.9608
ВК.ЭКО | 90 | . | 260 | . | 2700 | . | 2 | ТГ | 90 | 260 | 2700 | 20.9709 | 1026.7056 | 27213.196 | 23246.1489 | 50459.3448
ВК.ЭКО | 90 | . | 260 | . | 2750 | . | 2 | ТГ | 90 | 260 | 2750 | 21.3118 | 1048.5504 | 27610.6736 | 23571.5689 | 51182.2425
ВК.ЭКО | 90 | . | 260 | . | 2800 | . | 2 | ТГ | 90 | 260 | 2800 | 21.6527 | 1070.3952 | 28008.1512 | 24113.0261 | 52121.1773
ВК.ЭКО | 90 | . | 260 | . | 2850 | . | 2 | ТГ | 90 | 260 | 2850 | 21.9937 | 1092.24 | 28405.629 | 24438.4461 | 52844.075
ВК.ЭКО | 90 | . | 260 | . | 2900 | . | 2 | ТГ | 90 | 260 | 2900 | 22.3346 | 1114.0848 | 28803.1066 | 24979.9032 | 53783.0098
ВК.ЭКО | 90 | . | 260 | . | 2950 | . | 2 | ТГ | 90 | 260 | 2950 | 22.6755 | 1135.9296 | 29200.5842 | 25305.3234 | 54505.9076
ВК.ЭКО | 90 | . | 260 | . | 3000 | . | 2 | ТГ | 90 | 260 | 3000 | 23.0164 | 1157.7744 | 29598.062 | 25846.7806 | 55444.8425
Теплообменник 40х200 мм
ВК.ЭКО | 90 | . | 300 | . | 600 | . | 4 | ТГ | 90 | 300 | 600 | 6.7778 | 142.68 | 11857.5452 | 6024.5627 | 17882.1079
ВК.ЭКО | 90 | . | 300 | . | 650 | . | 4 | ТГ | 90 | 300 | 650 | 7.2692 | 171.216 | 12442.6832 | 6382.2037 | 18824.8869
ВК.ЭКО | 90 | . | 300 | . | 700 | . | 4 | ТГ | 90 | 300 | 700 | 7.7776 | 199.752 | 13027.8212 | 6948.0258 | 19975.847
ВК.ЭКО | 90 | . | 300 | . | 750 | . | 4 | ТГ | 90 | 300 | 750 | 8.269 | 228.288 | 13612.9592 | 7305.6667 | 20918.626
ВК.ЭКО | 90 | . | 300 | . | 800 | . | 4 | ТГ | 90 | 300 | 800 | 8.7604 | 256.824 | 14198.0973 | 7663.3077 | 21861.4049
ВК.ЭКО | 90 | . | 300 | . | 850 | . | 4 | ТГ | 90 | 300 | 850 | 9.2689 | 285.36 | 14783.2353 | 8229.1298 | 23012.3651
ВК.ЭКО | 90 | . | 300 | . | 900 | . | 4 | ТГ | 90 | 300 | 900 | 9.7603 | 313.896 | 15368.3733 | 8586.7707 | 23955.144
ВК.ЭКО | 90 | . | 300 | . | 950 | . | 4 | ТГ | 90 | 300 | 950 | 10.2687 | 342.432 | 15953.5113 | 9152.5928 | 25106.1042
ВК.ЭКО | 90 | . | 300 | . | 1000 | . | 4 | ТГ | 90 | 300 | 1000 | 10.7601 | 370.968 | 16538.6493 | 9510.2338 | 26048.8831
ВК.ЭКО | 90 | . | 300 | . | 1050 | . | 4 | ТГ | 90 | 300 | 1050 | 11.2685 | 399.504 | 17123.7873 | 10076.0559 | 27199.8432
ВК.ЭКО | 90 | . | 300 | . | 1100 | . | 4 | ТГ | 90 | 300 | 1100 | 11.76 | 428.04 | 17708.9254 | 10433.6968 | 28142.6222
ВК.ЭКО | 90 | . | 300 | . | 1150 | . | 4 | ТГ | 90 | 300 | 1150 | 12.2514 | 456.576 | 18294.0634 | 10791.3378 | 29085.4012
ВК.ЭКО | 90 | . | 300 | . | 1200 | . | 4 | ТГ | 90 | 300 | 1200 | 12.8383 | 485.112 | 18952.3433 | 11357.1599 | 30309.5032
ВК.ЭКО | 90 | . | 300 | . | 1250 | . | 4 | ТГ | 90 | 300 | 1250 | 13.3297 | 513.648 | 19537.4813 | 11714.8007 | 31252.282
ВК.ЭКО | 90 | . | 300 | . | 1300 | . | 4 | ТГ | 90 | 300 | 1300 | 13.8381 | 542.184 | 20122.6194 | 12280.6228 | 32403.2422
ВК.ЭКО | 90 | . | 300 | . | 1350 | . | 4 | ТГ | 90 | 300 | 1350 | 14.3295 | 570.72 | 20707.7574 | 12638.2638 | 33346.0211
ВК.ЭКО | 90 | . | 300 | . | 1400 | . | 4 | ТГ | 90 | 300 | 1400 | 14.838 | 599.256 | 21292.8954 | 13204.0859 | 34496.9813
ВК.ЭКО | 90 | . | 300 | . | 1450 | . | 4 | ТГ | 90 | 300 | 1450 | 15.3294 | 627.792 | 21878.0334 | 13561.7268 | 35439.7602
ВК.ЭКО | 90 | . | 300 | . | 1500 | . | 4 | ТГ | 90 | 300 | 1500 | 15.9824 | 656.328 | 23119.9661 | 14127.5489 | 37247.515
ВК.ЭКО | 90 | . | 300 | . | 1550 | . | 4 | ТГ | 90 | 300 | 1550 | 16.4738 | 684.864 | 23705.1041 | 14485.1899 | 38190.294
ВК.ЭКО | 90 | . | 300 | . | 1600 | . | 4 | ТГ | 90 | 300 | 1600 | 16.9652 | 713.4 | 24290.2421 | 14842.8308 | 39133.0729
ВК.ЭКО | 90 | . | 300 | . | 1650 | . | 4 | ТГ | 90 | 300 | 1650 | 17.4736 | 741.936 | 24875.3801 | 15408.6529 | 40284.0331
ВК.ЭКО | 90 | . | 300 | . | 1700 | . | 4 | ТГ | 90 | 300 | 1700 | 17.965 | 770.472 | 25460.5181 | 15766.2939 | 41226.812
ВК.ЭКО | 90 | . | 300 | . | 1750 | . | 4 | ТГ | 90 | 300 | 1750 | 18.4735 | 799.008 | 26045.6562 | 16332.116 | 42377.7722
ВК.ЭКО | 90 | . | 300 | . | 1800 | . | 4 | ТГ | 90 | 300 | 1800 | 18.9649 | 827.544 | 26630.7942 | 16689.7569 | 43320.5511
ВК.ЭКО | 90 | . | 300 | . | 1850 | . | 4 | ТГ | 90 | 300 | 1850 | 19.4733 | 856.08 | 27215.9322 | 17255.5791 | 44471.5113
ВК.ЭКО | 90 | . | 300 | . | 1900 | . | 4 | ТГ | 90 | 300 | 1900 | 19.9647 | 884.616 | 27801.0702 | 17613.22 | 45414.2902
ВК.ЭКО | 90 | . | 300 | . | 1950 | . | 4 | ТГ | 90 | 300 | 1950 | 20.5346 | 913.152 | 28459.3502 | 17970.8609 | 46430.2111
ВК.ЭКО | 90 | . | 300 | . | 2000 | . | 4 | ТГ | 90 | 300 | 2000 | 21.1346 | 941.688 | 29263.0417 | 18536.6831 | 47799.7247
ВК.ЭКО | 90 | . | 300 | . | 2050 | . | 4 | ТГ | 90 | 300 | 2050 | 21.626 | 970.224 | 29848.1797 | 18894.324 | 48742.5037
ВК.ЭКО | 90 | . | 300 | . | 2100 | . | 4 | ТГ | 90 | 300 | 2100 | 22.1345 | 998.76 | 30433.3177 | 19460.1461 | 49893.4638
ВК.ЭКО | 90 | . | 300 | . | 2150 | . | 4 | ТГ | 90 | 300 | 2150 | 22.6259 | 1027.296 | 31018.4556 | 19817.7871 | 50836.2426
ВК.ЭКО | 90 | . | 300 | . | 2200 | . | 4 | ТГ | 90 | 300 | 2200 | 23.1343 | 1055.832 | 31603.5936 | 20383.6092 | 51987.2028
ВК.ЭКО | 90 | . | 300 | . | 2250 | . | 4 | ТГ | 90 | 300 | 2250 | 23.6257 | 1084.368 | 32188.7316 | 20741.2501 | 52929.9817
ВК.ЭКО | 90 | . | 300 | . | 2300 | . | 4 | ТГ | 90 | 300 | 2300 | 24.1171 | 1112.904 | 32773.8696 | 21098.891 | 53872.7607
ВК.ЭКО | 90 | . | 300 | . | 2350 | . | 4 | ТГ | 90 | 300 | 2350 | 24.6256 | 1141.44 | 33359.0077 | 21664.7132 | 55023.7208
ВК.ЭКО | 90 | . | 300 | . | 2400 | . | 4 | ТГ | 90 | 300 | 2400 | 25.117 | 1169.976 | 33944.1457 | 22022.3541 | 55966.4998
ВК.ЭКО | 90 | . | 300 | . | 2450 | . | 4 | ТГ | 90 | 300 | 2450 | 25.77 | 1198.512 | 35186.0785 | 22588.1762 | 57774.2547
ВК.ЭКО | 90 | . | 300 | . | 2500 | . | 4 | ТГ | 90 | 300 | 2500 | 26.2614 | 1227.048 | 35771.2165 | 22945.8172 | 58717.0337
ВК.ЭКО | 90 | . | 300 | . | 2550 | . | 4 | ТГ | 90 | 300 | 2550 | 26.7698 | 1255.584 | 36356.3545 | 23511.6393 | 59867.9938
ВК.ЭКО | 90 | . | 300 | . | 2600 | . | 4 | ТГ | 90 | 300 | 2600 | 27.2612 | 1284.12 | 36941.4925 | 23869.2802 | 60810.7727
ВК.ЭКО | 90 | . | 300 | . | 2650 | . | 4 | ТГ | 90 | 300 | 2650 | 27.7697 | 1312.656 | 37526.6305 | 24435.1023 | 61961.7329
ВК.ЭКО | 90 | . | 300 | . | 2700 | . | 4 | ТГ | 90 | 300 | 2700 | 28.3396 | 1341.192 | 38184.9105 | 24792.7433 | 62977.6538
ВК.ЭКО | 90 | . | 300 | . | 2750 | . | 4 | ТГ | 90 | 300 | 2750 | 28.831 | 1369.728 | 38770.0485 | 25150.3842 | 63920.4327
ВК.ЭКО | 90 | . | 300 | . | 2800 | . | 4 | ТГ | 90 | 300 | 2800 | 29.3394 | 1398.264 | 39355.1865 | 25716.2063 | 65071.3929
ВК.ЭКО | 90 | . | 300 | . | 2850 | . | 4 | ТГ | 90 | 300 | 2850 | 29.8308 | 1426.8 | 39940.3245 | 26073.8473 | 66014.1718
ВК.ЭКО | 90 | . | 300 | . | 2900 | . | 4 | ТГ | 90 | 300 | 2900 | 30.3393 | 1455.336 | 40525.4624 | 26639.6694 | 67165.1318
ВК.ЭКО | 90 | . | 300 | . | 2950 | . | 4 | ТГ | 90 | 300 | 2950 | 30.8307 | 1483.872 | 41110.6004 | 26997.3103 | 68107.9108
ВК.ЭКО | 90 | . | 300 | . | 3000 | . | 4 | ТГ | 90 | 300 | 3000 | 31.3391 | 1512.408 | 41695.7384 | 27563.1325 | 69258.8709

## ВКВ.ЭКО.75
Вернуться на главную страницу
Вернуться Калькулятор теплоотдач ВКВ
Артикул конвектора | [8 empty] | Размеры, мм и вес, кг |  |  |  | Теплоотдача при (95/85/20), Вт | Конвектор с вентилятором, с корпусом из оцинкованной стали (ОЦ 1мм), крашеный в черный цвет, без решетки и окантовки, руб. с НДС | Стоимость Решетки и окантовки в составе конвектора | Конвектор с вентиляторм, с корпусом из оцинкованной стали (ОЦ 1мм), крашеный в черный цвет, с алюминиевой решеткой и окантовкой, руб. с НДС
[9 empty] | Высота | Ширина | Длина | Вес изделия вместе с упаковкой, кг.
24 Вольт
Ширина конвектора 260 мм
Теплообменник 40х100 мм
ВКВ.ЭКО | 75 | . | 260 | . | 700 | . | 2 | ТГ | 75 | 260 | 700 | 7.1199 | 627.452 | 21212.3547 | 6556.7154 | 27769.0701
ВКВ.ЭКО | 75 | . | 260 | . | 750 | . | 2 | ТГ | 75 | 260 | 750 | 7.5279 | 717.088 | 21616.3041 | 6882.1355 | 28498.4396
ВКВ.ЭКО | 75 | . | 260 | . | 800 | . | 2 | ТГ | 75 | 260 | 800 | 7.9359 | 806.724 | 22020.2577 | 7207.5555 | 29227.8132
ВКВ.ЭКО | 75 | . | 260 | . | 850 | . | 2 | ТГ | 75 | 260 | 850 | 8.361 | 896.36 | 22424.215 | 7749.0127 | 30173.2277
ВКВ.ЭКО | 75 | . | 260 | . | 900 | . | 2 | ТГ | 75 | 260 | 900 | 8.8069 | 985.996 | 22639.2805 | 8074.4327 | 30713.7132
ВКВ.ЭКО | 75 | . | 260 | . | 950 | . | 2 | ТГ | 75 | 260 | 950 | 9.301 | 1075.632 | 23491.8719 | 8615.8899 | 32107.7618
ВКВ.ЭКО | 75 | . | 260 | . | 1000 | . | 2 | ТГ | 75 | 260 | 1000 | 9.709 | 1165.2681 | 23895.8297 | 8941.31 | 32837.1397
ВКВ.ЭКО | 75 | . | 260 | . | 1050 | . | 2 | ТГ | 75 | 260 | 1050 | 10.134 | 1254.9041 | 24299.7908 | 9482.7672 | 33782.558
ВКВ.ЭКО | 75 | . | 260 | . | 1100 | . | 2 | ТГ | 75 | 260 | 1100 | 10.542 | 1344.5401 | 24703.7551 | 9808.1872 | 34511.9423
ВКВ.ЭКО | 75 | . | 260 | . | 1150 | . | 2 | ТГ | 75 | 260 | 1150 | 10.95 | 1434.1761 | 24835.5491 | 10133.6073 | 34969.1564
ВКВ.ЭКО | 75 | . | 260 | . | 1200 | . | 2 | ТГ | 75 | 260 | 1200 | 11.5903 | 1523.8121 | 30590.7679 | 10675.0645 | 41265.8325
ВКВ.ЭКО | 75 | . | 260 | . | 1250 | . | 2 | ТГ | 75 | 260 | 1250 | 11.9983 | 1613.4481 | 30588.8192 | 11000.4845 | 41589.3037
ВКВ.ЭКО | 75 | . | 260 | . | 1300 | . | 2 | ТГ | 75 | 260 | 1300 | 12.4853 | 1703.0841 | 31295.2971 | 11541.9417 | 42837.2388
ВКВ.ЭКО | 75 | . | 260 | . | 1350 | . | 2 | ТГ | 75 | 260 | 1350 | 12.8933 | 1792.7201 | 31698.5836 | 11867.3617 | 43565.9453
ВКВ.ЭКО | 75 | . | 260 | . | 1400 | . | 2 | ТГ | 75 | 260 | 1400 | 13.3183 | 1882.3561 | 32101.8765 | 12408.8189 | 44510.6954
ВКВ.ЭКО | 75 | . | 260 | . | 1450 | . | 2 | ТГ | 75 | 260 | 1450 | 13.7263 | 1971.9921 | 32505.1755 | 12734.239 | 45239.4145
ВКВ.ЭКО | 75 | . | 260 | . | 1500 | . | 2 | ТГ | 75 | 260 | 1500 | 14.7181 | 2061.6281 | 37921.4877 | 13275.6962 | 51197.1839
ВКВ.ЭКО | 75 | . | 260 | . | 1550 | . | 2 | ТГ | 75 | 260 | 1550 | 15.1951 | 2151.2641 | 43405.7048 | 13601.1162 | 57006.821
ВКВ.ЭКО | 75 | . | 260 | . | 1600 | . | 2 | ТГ | 75 | 260 | 1600 | 15.6031 | 2240.9001 | 43676.2649 | 13926.5364 | 57602.8012
ВКВ.ЭКО | 75 | . | 260 | . | 1650 | . | 2 | ТГ | 75 | 260 | 1650 | 16.0661 | 2330.5361 | 43776.6186 | 14467.9935 | 58244.6121
ВКВ.ЭКО | 75 | . | 260 | . | 1700 | . | 2 | ТГ | 75 | 260 | 1700 | 16.4741 | 2420.1721 | 44047.9695 | 14793.4135 | 58841.3831
ВКВ.ЭКО | 75 | . | 260 | . | 1750 | . | 2 | ТГ | 75 | 260 | 1750 | 16.8991 | 2509.8081 | 44319.283 | 15334.8707 | 59654.1537
ВКВ.ЭКО | 75 | . | 260 | . | 1800 | . | 2 | ТГ | 75 | 260 | 1800 | 17.3761 | 2599.4441 | 44988.5531 | 15660.2907 | 60648.8438
ВКВ.ЭКО | 75 | . | 260 | . | 1850 | . | 2 | ТГ | 75 | 260 | 1850 | 17.8632 | 2689.0801 | 45945.4459 | 16201.7479 | 62147.1938
ВКВ.ЭКО | 75 | . | 260 | . | 1900 | . | 2 | ТГ | 75 | 260 | 1900 | 18.2712 | 2778.7161 | 46211.0259 | 16527.168 | 62738.194
ВКВ.ЭКО | 75 | . | 260 | . | 1950 | . | 2 | ТГ | 75 | 260 | 1950 | 18.8324 | 2868.3521 | 50945.3657 | 16852.588 | 67797.9537
ВКВ.ЭКО | 75 | . | 260 | . | 2000 | . | 2 | ТГ | 75 | 260 | 2000 | 19.349 | 2957.9881 | 51411.0873 | 17394.0452 | 68805.1326
ВКВ.ЭКО | 75 | . | 260 | . | 2050 | . | 2 | ТГ | 75 | 260 | 2050 | 19.757 | 3047.6241 | 51653.3746 | 17719.4654 | 69372.84
ВКВ.ЭКО | 75 | . | 260 | . | 2100 | . | 2 | ТГ | 75 | 260 | 2100 | 20.182 | 3137.2601 | 51735.0905 | 18260.9225 | 69996.0131
ВКВ.ЭКО | 75 | . | 260 | . | 2150 | . | 2 | ТГ | 75 | 260 | 2150 | 20.714 | 3226.8961 | 53303.2059 | 18586.3425 | 71889.5485
ВКВ.ЭКО | 75 | . | 260 | . | 2200 | . | 2 | ТГ | 75 | 260 | 2200 | 21.139 | 3316.5321 | 53538.231 | 19127.7997 | 72666.0307
ВКВ.ЭКО | 75 | . | 260 | . | 2250 | . | 2 | ТГ | 75 | 260 | 2250 | 21.547 | 3406.1682 | 53773.218 | 19453.2197 | 73226.4377
ВКВ.ЭКО | 75 | . | 260 | . | 2300 | . | 2 | ТГ | 75 | 260 | 2300 | 21.955 | 3495.8042 | 54008.1668 | 19778.6399 | 73786.8067
ВКВ.ЭКО | 75 | . | 260 | . | 2350 | . | 2 | ТГ | 75 | 260 | 2350 | 22.3801 | 3585.4402 | 54243.0772 | 20320.0971 | 74563.1742
ВКВ.ЭКО | 75 | . | 260 | . | 2400 | . | 2 | ТГ | 75 | 260 | 2400 | 22.788 | 3675.0762 | 54477.9488 | 20645.5171 | 75123.4659
ВКВ.ЭКО | 75 | . | 260 | . | 2450 | . | 2 | ТГ | 75 | 260 | 2450 | 23.8938 | 3764.7122 | 63477.1497 | 21186.9742 | 84664.124
ВКВ.ЭКО | 75 | . | 260 | . | 2500 | . | 2 | ТГ | 75 | 260 | 2500 | 24.3188 | 3854.3482 | 64730.2517 | 21512.3944 | 86242.6461
ВКВ.ЭКО | 75 | . | 260 | . | 2550 | . | 2 | ТГ | 75 | 260 | 2550 | 24.7439 | 3943.9842 | 64913.6028 | 22053.8516 | 86967.4543
ВКВ.ЭКО | 75 | . | 260 | . | 2600 | . | 2 | ТГ | 75 | 260 | 2600 | 25.1519 | 4033.6202 | 65096.9168 | 22379.2716 | 87476.1883
ВКВ.ЭКО | 75 | . | 260 | . | 2650 | . | 2 | ТГ | 75 | 260 | 2650 | 25.6839 | 4123.2562 | 65489.393 | 22920.7287 | 88410.1217
ВКВ.ЭКО | 75 | . | 260 | . | 2700 | . | 2 | ТГ | 75 | 260 | 2700 | 26.1311 | 4212.8922 | 65715.8969 | 23246.1489 | 88962.0458
ВКВ.ЭКО | 75 | . | 260 | . | 2750 | . | 2 | ТГ | 75 | 260 | 2750 | 26.5391 | 4302.5282 | 65897.9105 | 23571.5689 | 89469.4794
ВКВ.ЭКО | 75 | . | 260 | . | 2800 | . | 2 | ТГ | 75 | 260 | 2800 | 26.9642 | 4392.1642 | 66079.8863 | 24113.0261 | 90192.9123
ВКВ.ЭКО | 75 | . | 260 | . | 2850 | . | 2 | ТГ | 75 | 260 | 2850 | 27.3721 | 4481.8002 | 66261.824 | 24438.4461 | 90700.2701
ВКВ.ЭКО | 75 | . | 260 | . | 2900 | . | 2 | ТГ | 75 | 260 | 2900 | 27.9732 | 4571.4362 | 71017.58 | 24979.9032 | 95997.4833
ВКВ.ЭКО | 75 | . | 260 | . | 2950 | . | 2 | ТГ | 75 | 260 | 2950 | 28.3812 | 4661.0722 | 71172.7458 | 25305.3234 | 96478.0692
ВКВ.ЭКО | 75 | . | 260 | . | 3000 | . | 2 | ТГ | 75 | 260 | 3000 | 28.8062 | 4750.7082 | 72386.3793 | 25846.7806 | 98233.1599

## ВКВ.ЭКО.90
Вернуться на главную страницу
Вернуться Калькулятор теплоотдач ВКВ
Артикул конвектора | [8 empty] | Размеры, мм и вес, кг |  |  |  | Теплоотдача при (95/85/20), Вт | Конвектор с вентилятором, с корпусом из оцинкованной стали (ОЦ 1мм), крашеный в черный цвет, без решетки и окантовки, руб. с НДС | Стоимость Решетки и окантовки в составе конвектора | Конвектор с вентиляторм, с корпусом из оцинкованной стали (ОЦ 1мм), крашеный в черный цвет, с алюминиевой решеткой и окантовкой, руб. с НДС
[9 empty] | Высота | Ширина | Длина | Вес изделия вместе с упаковкой, кг.
24 Вольт
Ширина конвектора 260 мм
Теплообменник 40х100 мм
ВКВ.ЭКО | 90 | . | 260 | . | 700 | . | 2 | ТГ | 90 | 260 | 700 | 7.3486 | 656.7295 | 22135.6909 | 6556.7154 | 28692.4063
ВКВ.ЭКО | 90 | . | 260 | . | 750 | . | 2 | ТГ | 90 | 260 | 750 | 7.7688 | 750.548 | 22529.3494 | 6882.1355 | 29411.4849
ВКВ.ЭКО | 90 | . | 260 | . | 800 | . | 2 | ТГ | 90 | 260 | 800 | 8.1889 | 844.3665 | 22923.1335 | 7207.5555 | 30130.689
ВКВ.ЭКО | 90 | . | 260 | . | 850 | . | 2 | ТГ | 90 | 260 | 850 | 8.6262 | 938.185 | 23317.0356 | 7749.0127 | 31066.0483
ВКВ.ЭКО | 90 | . | 260 | . | 900 | . | 2 | ТГ | 90 | 260 | 900 | 9.0843 | 1032.0035 | 23505.8093 | 8074.4327 | 31580.242
ВКВ.ЭКО | 90 | . | 260 | . | 950 | . | 2 | ТГ | 90 | 260 | 950 | 9.5906 | 1125.822 | 24387.3416 | 8615.8899 | 33003.2315
ВКВ.ЭКО | 90 | . | 260 | . | 1000 | . | 2 | ТГ | 90 | 260 | 1000 | 10.0107 | 1219.6404 | 24781.4937 | 8941.31 | 33722.8037
ВКВ.ЭКО | 90 | . | 260 | . | 1050 | . | 2 | ТГ | 90 | 260 | 1050 | 10.448 | 1313.4589 | 25175.7404 | 9482.7672 | 34658.5076
ВКВ.ЭКО | 90 | . | 260 | . | 1100 | . | 2 | ТГ | 90 | 260 | 1100 | 10.8681 | 1407.2774 | 25570.0768 | 9808.1872 | 35378.264
ВКВ.ЭКО | 90 | . | 260 | . | 1150 | . | 2 | ТГ | 90 | 260 | 1150 | 11.2883 | 1501.0959 | 25669.0237 | 10133.6073 | 35802.631
ВКВ.ЭКО | 90 | . | 260 | . | 1200 | . | 2 | ТГ | 90 | 260 | 1200 | 11.9408 | 1594.9144 | 31877.3991 | 10675.0645 | 42552.4636
ВКВ.ЭКО | 90 | . | 260 | . | 1250 | . | 2 | ТГ | 90 | 260 | 1250 | 12.361 | 1688.7329 | 31829.8071 | 11000.4845 | 42830.2916
ВКВ.ЭКО | 90 | . | 260 | . | 1300 | . | 2 | ТГ | 90 | 260 | 1300 | 12.8602 | 1782.5514 | 32552.4701 | 11541.9417 | 44094.4118
ВКВ.ЭКО | 90 | . | 260 | . | 1350 | . | 2 | ТГ | 90 | 260 | 1350 | 13.2804 | 1876.3699 | 32945.6076 | 11867.3617 | 44812.9693
ВКВ.ЭКО | 90 | . | 260 | . | 1400 | . | 2 | ТГ | 90 | 260 | 1400 | 13.7176 | 1970.1884 | 33338.8298 | 12408.8189 | 45747.6487
ВКВ.ЭКО | 90 | . | 260 | . | 1450 | . | 2 | ТГ | 90 | 260 | 1450 | 14.1378 | 2064.0069 | 33732.1335 | 12734.239 | 46466.3725
ВКВ.ЭКО | 90 | . | 260 | . | 1500 | . | 2 | ТГ | 90 | 260 | 1500 | 15.1418 | 2157.8254 | 39586.9945 | 13275.6962 | 52862.6907
ВКВ.ЭКО | 90 | . | 260 | . | 1550 | . | 2 | ТГ | 90 | 260 | 1550 | 15.6309 | 2251.6439 | 45508.3691 | 13601.1162 | 59109.4853
ВКВ.ЭКО | 90 | . | 260 | . | 1600 | . | 2 | ТГ | 90 | 260 | 1600 | 16.0511 | 2345.4624 | 45756.0902 | 13926.5364 | 59682.6265
ВКВ.ЭКО | 90 | . | 260 | . | 1650 | . | 2 | ТГ | 90 | 260 | 1650 | 16.5263 | 2439.2809 | 45818.6886 | 14467.9935 | 60286.6821
ВКВ.ЭКО | 90 | . | 260 | . | 1700 | . | 2 | ТГ | 90 | 260 | 1700 | 16.9465 | 2533.0994 | 46067.5107 | 14793.4135 | 60860.9243
ВКВ.ЭКО | 90 | . | 260 | . | 1750 | . | 2 | ТГ | 90 | 260 | 1750 | 17.3837 | 2626.9179 | 46316.3971 | 15334.8707 | 61651.2678
ВКВ.ЭКО | 90 | . | 260 | . | 1800 | . | 2 | ТГ | 90 | 260 | 1800 | 17.8729 | 2720.7364 | 46998.3235 | 15660.2907 | 62658.6142
ВКВ.ЭКО | 90 | . | 260 | . | 1850 | . | 2 | ТГ | 90 | 260 | 1850 | 18.3721 | 2814.5549 | 47993.1768 | 16201.7479 | 64194.9247
ВКВ.ЭКО | 90 | . | 260 | . | 1900 | . | 2 | ТГ | 90 | 260 | 1900 | 18.7923 | 2908.3734 | 48235.9833 | 16527.168 | 64763.1514
ВКВ.ЭКО | 90 | . | 260 | . | 1950 | . | 2 | ТГ | 90 | 260 | 1950 | 19.3657 | 3002.1919 | 53341.045 | 16852.588 | 70193.633
ВКВ.ЭКО | 90 | . | 260 | . | 2000 | . | 2 | ТГ | 90 | 260 | 2000 | 19.8945 | 3096.0104 | 53801.3016 | 17394.0452 | 71195.3469
ВКВ.ЭКО | 90 | . | 260 | . | 2050 | . | 2 | ТГ | 90 | 260 | 2050 | 20.3147 | 3189.8289 | 54018.473 | 17719.4654 | 71737.9383
ВКВ.ЭКО | 90 | . | 260 | . | 2100 | . | 2 | ТГ | 90 | 260 | 2100 | 20.7519 | 3283.6474 | 54061.0334 | 18260.9225 | 72321.956
ВКВ.ЭКО | 90 | . | 260 | . | 2150 | . | 2 | ТГ | 90 | 260 | 2150 | 21.2961 | 3377.4659 | 55720.9236 | 18586.3425 | 74307.2661
ВКВ.ЭКО | 90 | . | 260 | . | 2200 | . | 2 | ТГ | 90 | 260 | 2200 | 21.7333 | 3471.2844 | 55930.3418 | 19127.7997 | 75058.1415
ВКВ.ЭКО | 90 | . | 260 | . | 2250 | . | 2 | ТГ | 90 | 260 | 2250 | 22.1535 | 3565.1028 | 56139.8118 | 19453.2197 | 75593.0316
ВКВ.ЭКО | 90 | . | 260 | . | 2300 | . | 2 | ТГ | 90 | 260 | 2300 | 22.5737 | 3658.9213 | 56349.332 | 19778.6399 | 76127.9719
ВКВ.ЭКО | 90 | . | 260 | . | 2350 | . | 2 | ТГ | 90 | 260 | 2350 | 23.0109 | 3752.7398 | 56558.9003 | 20320.0971 | 76878.9974
ВКВ.ЭКО | 90 | . | 260 | . | 2400 | . | 2 | ТГ | 90 | 260 | 2400 | 23.4311 | 3846.5583 | 56768.5152 | 20645.5171 | 77414.0323
ВКВ.ЭКО | 90 | . | 260 | . | 2450 | . | 2 | ТГ | 90 | 260 | 2450 | 24.5491 | 3940.3768 | 66525.9089 | 21186.9742 | 87712.8831
ВКВ.ЭКО | 90 | . | 260 | . | 2500 | . | 2 | ТГ | 90 | 260 | 2500 | 24.9862 | 4034.1953 | 67843.132 | 21512.3944 | 89355.5264
ВКВ.ЭКО | 90 | . | 260 | . | 2550 | . | 2 | ТГ | 90 | 260 | 2550 | 25.4235 | 4128.0138 | 67995.8846 | 22053.8516 | 90049.7362
ВКВ.ЭКО | 90 | . | 260 | . | 2600 | . | 2 | ТГ | 90 | 260 | 2600 | 25.8436 | 4221.8323 | 68148.6881 | 22379.2716 | 90527.9596
ВКВ.ЭКО | 90 | . | 260 | . | 2650 | . | 2 | ТГ | 90 | 260 | 2650 | 26.3879 | 4315.6508 | 68529.2133 | 22920.7287 | 91449.942
ВКВ.ЭКО | 90 | . | 260 | . | 2700 | . | 2 | ТГ | 90 | 260 | 2700 | 26.8473 | 4409.4693 | 68729.1754 | 23246.1489 | 91975.3243
ВКВ.ЭКО | 90 | . | 260 | . | 2750 | . | 2 | ТГ | 90 | 260 | 2750 | 27.2675 | 4503.2878 | 68880.8061 | 23571.5689 | 92452.375
ВКВ.ЭКО | 90 | . | 260 | . | 2800 | . | 2 | ТГ | 90 | 260 | 2800 | 27.7047 | 4597.1063 | 69032.4831 | 24113.0261 | 93145.5091
ВКВ.ЭКО | 90 | . | 260 | . | 2850 | . | 2 | ТГ | 90 | 260 | 2850 | 28.1249 | 4690.9248 | 69184.2049 | 24438.4461 | 93622.6509
ВКВ.ЭКО | 90 | . | 260 | . | 2900 | . | 2 | ТГ | 90 | 260 | 2900 | 28.7381 | 4784.7433 | 74312.6811 | 24979.9032 | 99292.5844
ВКВ.ЭКО | 90 | . | 260 | . | 2950 | . | 2 | ТГ | 90 | 260 | 2950 | 29.1583 | 4878.5618 | 74434.995 | 25305.3234 | 99740.3183
ВКВ.ЭКО | 90 | . | 260 | . | 3000 | . | 2 | ТГ | 90 | 260 | 3000 | 29.5955 | 4972.3803 | 74557.3547 | 25846.7806 | 100404.1353

## ВКВТХ
Вернуться на главную страницу
Артикул конвектора | [8 empty] | Размеры, мм и вес, кг |  |  |  | Холодо- производи-тельность, (7/12/27) Вт | Теплоотдача при (95/85/20), Вт | Конвектор из нержавеющей стали (AISI 304 0,8мм) без решетки и рамки. | Стоимомть решетки и рамки (либо окантовкой) в составе конвектора. | Стоимомть решетки и окантовки из нержавеющей стали (AISI) в составе конвектора. | Конвектор из нержавеющей стали (AISI 304 0,8мм) с алюминиевой решеткой и рамкой (либо окантовкой). | Конвектор из нержавеющей стали (AISI 304 0,8мм) с решеткой и окантовкой из нержавеющей стали (AISI).
[9 empty] | Высота | Ширина | Длина | Вес изделия вместе с упаковкой, кг. |  |  | Цена руб. с НДС
24 Вольт
Ширина конвектора 260 мм
ВКВТХ. | 130 | . | 260 | . | 700 | . | 4 | ТК | 130 | 260 | 700 | 9.5903 | 521.6957 | 1711.5234 | 37917.1849 | 8065.2695 | 20969.7007 | 45982.4544 | 58886.8856
ВКВТХ. | 130 | . | 260 | . | 750 | . | 4 | ТК | 130 | 260 | 750 | 10.1844 | 596.2237 | 1956.0268 | 39048.8221 | 8468.6439 | 22018.4741 | 47517.466 | 61067.2962
ВКВТХ. | 130 | . | 260 | . | 800 | . | 4 | ТК | 130 | 260 | 800 | 10.7785 | 670.7516 | 2200.5302 | 40180.4592 | 8872.0183 | 23067.2475 | 49052.4775 | 63247.7067
ВКВТХ. | 130 | . | 260 | . | 850 | . | 4 | ТК | 130 | 260 | 850 | 11.3897 | 745.2796 | 2445.0335 | 41312.0964 | 9490.8897 | 24676.3131 | 50802.986 | 65988.4095
ВКВТХ. | 130 | . | 260 | . | 900 | . | 4 | ТК | 130 | 260 | 900 | 12.1428 | 819.8075 | 2689.5368 | 45514.6438 | 9894.264 | 25725.0865 | 55408.9078 | 71239.7303
ВКВТХ. | 130 | . | 260 | . | 950 | . | 4 | ТК | 130 | 260 | 950 | 12.7539 | 894.3355 | 2934.0402 | 46646.2809 | 10513.1354 | 27334.1521 | 57159.4164 | 73980.433
ВКВТХ. | 130 | . | 260 | . | 1000 | . | 4 | ТК | 130 | 260 | 1000 | 13.348 | 968.8635 | 3178.5435 | 47777.9181 | 10916.5098 | 28382.9255 | 58694.4279 | 76160.8436
ВКВТХ. | 130 | . | 260 | . | 1050 | . | 4 | ТК | 130 | 260 | 1050 | 13.9592 | 1043.3914 | 3423.0469 | 48909.5552 | 11535.3812 | 29991.9911 | 60444.9364 | 78901.5464
ВКВТХ. | 130 | . | 260 | . | 1100 | . | 4 | ТК | 130 | 260 | 1100 | 14.5533 | 1117.9194 | 3667.5502 | 50041.1924 | 11938.7556 | 31040.7645 | 61979.948 | 81081.9569
ВКВТХ. | 130 | . | 260 | . | 1150 | . | 4 | ТК | 130 | 260 | 1150 | 15.1474 | 1192.4473 | 3912.0536 | 50864.7487 | 12342.13 | 32089.538 | 63206.8786 | 82954.2866
ВКВТХ. | 130 | . | 260 | . | 1200 | . | 4 | ТК | 130 | 260 | 1200 | 15.837 | 1266.9753 | 4156.557 | 51758.3115 | 12961.0014 | 33698.6036 | 64719.3128 | 85456.915
ВКВТХ. | 130 | . | 260 | . | 1250 | . | 4 | ТК | 130 | 260 | 1250 | 17.2932 | 1341.5033 | 4401.0603 | 58325.123 | 13364.3758 | 34747.377 | 71689.4987 | 93072.4999
ВКВТХ. | 130 | . | 260 | . | 1300 | . | 4 | ТК | 130 | 260 | 1300 | 17.9043 | 1416.0312 | 4645.5637 | 59007.8333 | 13983.2471 | 36356.4426 | 72991.0805 | 95364.2759
ВКВТХ. | 130 | . | 260 | . | 1350 | . | 4 | ТК | 130 | 260 | 1350 | 18.4984 | 1490.5592 | 4890.067 | 60138.9675 | 14386.6215 | 37405.216 | 74525.5891 | 97544.1835
ВКВТХ. | 130 | . | 260 | . | 1400 | . | 4 | ТК | 130 | 260 | 1400 | 19.1096 | 1565.0871 | 5134.5703 | 61270.1019 | 15005.4929 | 39014.2816 | 76275.5948 | 100284.3835
ВКВТХ. | 130 | . | 260 | . | 1450 | . | 4 | ТК | 130 | 260 | 1450 | 19.7037 | 1639.6151 | 5379.0737 | 62401.2361 | 15408.8673 | 40063.055 | 77810.1034 | 102464.2911
ВКВТХ. | 130 | . | 260 | . | 1500 | . | 4 | ТК | 130 | 260 | 1500 | 20.2107 | 1714.1431 | 5623.577 | 70690.1959 | 16027.7387 | 41672.1206 | 86717.9346 | 112362.3165
ВКВТХ. | 130 | . | 260 | . | 1550 | . | 4 | ТК | 130 | 260 | 1550 | 20.8048 | 1788.671 | 5868.0804 | 71821.3303 | 16431.1131 | 42720.894 | 88252.4434 | 114542.2243
ВКВТХ. | 130 | . | 260 | . | 1600 | . | 4 | ТК | 130 | 260 | 1600 | 21.399 | 1863.199 | 6112.5837 | 72831.0224 | 16834.4875 | 43769.6674 | 89665.5099 | 116600.6899
ВКВТХ. | 130 | . | 260 | . | 1650 | . | 4 | ТК | 130 | 260 | 1650 | 22.0101 | 1937.7269 | 6357.0871 | 73840.6642 | 17453.3589 | 45378.733 | 91294.023 | 119219.3972
ВКВТХ. | 130 | . | 260 | . | 1700 | . | 4 | ТК | 130 | 260 | 1700 | 23.4662 | 2012.2549 | 6601.5904 | 80369.8673 | 17856.7332 | 46427.5064 | 98226.6006 | 126797.3738
ВКВТХ. | 130 | . | 260 | . | 1750 | . | 4 | ТК | 130 | 260 | 1750 | 24.0774 | 2086.7828 | 6846.0938 | 81351.3902 | 18475.6046 | 48036.572 | 99826.9949 | 129387.9623
ВКВТХ. | 130 | . | 260 | . | 1800 | . | 4 | ТК | 130 | 260 | 1800 | 24.6715 | 2161.3108 | 7090.5971 | 82332.8628 | 18878.979 | 49085.3455 | 101211.8418 | 131418.2082
ВКВТХ. | 130 | . | 260 | . | 1850 | . | 4 | ТК | 130 | 260 | 1850 | 25.2826 | 2235.8388 | 7335.1005 | 83314.2852 | 19497.8504 | 50694.4111 | 102812.1356 | 134008.6963
ВКВТХ. | 130 | . | 260 | . | 1900 | . | 4 | ТК | 130 | 260 | 1900 | 25.8767 | 2310.3667 | 7579.6039 | 84295.6573 | 19901.2248 | 51743.1845 | 104196.8821 | 136038.8417
ВКВТХ. | 130 | . | 260 | . | 1950 | . | 4 | ТК | 130 | 260 | 1950 | 26.5494 | 2384.8947 | 7824.1072 | 85347.2371 | 20304.5992 | 52791.9579 | 105651.8363 | 138139.195
ВКВТХ. | 130 | . | 260 | . | 2000 | . | 4 | ТК | 130 | 260 | 2000 | 27.2521 | 2459.4226 | 8068.6106 | 86688.5666 | 20923.4706 | 54401.0235 | 107612.0372 | 141089.5901
ВКВТХ. | 130 | . | 260 | . | 2050 | . | 4 | ТК | 130 | 260 | 2050 | 28.7082 | 2533.9506 | 8313.1139 | 92993.271 | 21326.845 | 55449.7969 | 114320.116 | 148443.0679
ВКВТХ. | 130 | . | 260 | . | 2100 | . | 4 | ТК | 130 | 260 | 2100 | 29.3193 | 2608.4786 | 8557.6172 | 93768.6934 | 21945.7163 | 57058.8625 | 115714.4097 | 150827.5559
ВКВТХ. | 130 | . | 260 | . | 2150 | . | 4 | ТК | 130 | 260 | 2150 | 29.9134 | 2683.0065 | 8802.1206 | 94721.7705 | 22349.0907 | 58107.6359 | 117070.8612 | 152829.4064
ВКВТХ. | 130 | . | 260 | . | 2200 | . | 4 | ТК | 130 | 260 | 2200 | 30.5246 | 2757.5345 | 9046.6239 | 95674.7974 | 22967.9621 | 59716.7015 | 118642.7595 | 155391.4989
ВКВТХ. | 130 | . | 260 | . | 2250 | . | 4 | ТК | 130 | 260 | 2250 | 31.1187 | 2832.0624 | 9291.1273 | 96627.774 | 23371.3365 | 60765.4749 | 119999.1105 | 157393.2489
ВКВТХ. | 130 | . | 260 | . | 2300 | . | 4 | ТК | 130 | 260 | 2300 | 31.7128 | 2906.5904 | 9535.6306 | 97580.7004 | 23774.7109 | 61814.2483 | 121355.4113 | 159394.9487
ВКВТХ. | 130 | . | 260 | . | 2350 | . | 4 | ТК | 130 | 260 | 2350 | 32.324 | 2981.1183 | 9780.134 | 98533.5764 | 24393.5823 | 63423.3139 | 122927.1587 | 161956.8903
ВКВТХ. | 130 | . | 260 | . | 2400 | . | 4 | ТК | 130 | 260 | 2400 | 32.9181 | 3055.6463 | 10024.6374 | 99486.4021 | 24796.9567 | 64472.0874 | 124283.3588 | 163958.4895
ВКВТХ. | 130 | . | 260 | . | 2450 | . | 4 | ТК | 130 | 260 | 2450 | 34.2871 | 3130.1743 | 10269.1407 | 112068.2746 | 25415.8281 | 66081.153 | 137484.1026 | 178149.4275
ВКВТХ. | 130 | . | 260 | . | 2500 | . | 4 | ТК | 130 | 260 | 2500 | 34.8812 | 3204.7022 | 10513.6441 | 112961.4001 | 25819.2025 | 67129.9264 | 138780.6025 | 180091.3265
ВКВТХ. | 130 | . | 260 | . | 2550 | . | 4 | ТК | 130 | 260 | 2550 | 35.4924 | 3279.2302 | 10758.1474 | 113854.4752 | 26438.0738 | 68738.992 | 140292.549 | 182593.4672
ВКВТХ. | 130 | . | 260 | . | 2600 | . | 4 | ТК | 130 | 260 | 2600 | 36.0865 | 3353.7581 | 11002.6508 | 114747.5001 | 26841.4482 | 69787.7654 | 141588.9483 | 184535.2654
ВКВТХ. | 130 | . | 260 | . | 2650 | . | 4 | ТК | 130 | 260 | 2650 | 36.6976 | 3428.2861 | 11247.1541 | 115640.4747 | 27460.3196 | 71396.831 | 143100.7943 | 187037.3057
ВКВТХ. | 130 | . | 260 | . | 2700 | . | 4 | ТК | 130 | 260 | 2700 | 37.3703 | 3502.8141 | 11491.6575 | 116603.657 | 27863.694 | 72445.6044 | 144467.351 | 189049.2614
ВКВТХ. | 130 | . | 260 | . | 2750 | . | 4 | ТК | 130 | 260 | 2750 | 37.9644 | 3577.342 | 11736.1608 | 117496.5311 | 28267.0684 | 73494.3778 | 145763.5995 | 190990.9089
ВКВТХ. | 130 | . | 260 | . | 2800 | . | 4 | ТК | 130 | 260 | 2800 | 38.5755 | 3651.87 | 11980.6642 | 118389.3548 | 28885.9398 | 75103.4434 | 147275.2946 | 193492.7982
ВКВТХ. | 130 | . | 260 | . | 2850 | . | 4 | ТК | 130 | 260 | 2850 | 40.0316 | 3726.3979 | 12225.1675 | 124129.2998 | 29289.3142 | 76152.2168 | 153418.6139 | 200281.5166
ВКВТХ. | 130 | . | 260 | . | 2900 | . | 4 | ТК | 130 | 260 | 2900 | 40.6428 | 3800.9259 | 12469.6709 | 124994.0047 | 29908.1856 | 77761.2824 | 154902.1902 | 202755.2871
ВКВТХ. | 130 | . | 260 | . | 2950 | . | 4 | ТК | 130 | 260 | 2950 | 41.2369 | 3875.4539 | 12714.1742 | 125858.6592 | 30311.5599 | 78810.0559 | 156170.2191 | 204668.715
ВКВТХ. | 130 | . | 260 | . | 3000 | . | 4 | ТК | 130 | 260 | 3000 | 41.848 | 3949.9818 | 12958.6776 | 127793.3805 | 30930.4313 | 80419.1214 | 158723.8118 | 208212.5019
Ширина конвектора 300 мм
ВКВТХ. | 150 | . | 300 | . | 700 | . | 4 | ТК | 150 | 300 | 700 | 15.9467 | 700.1785 | 1951.7648 | 39151.9166 | 8780.1501 | 23706.4052 | 47932.0667 | 62858.3218
ВКВТХ. | 150 | . | 300 | . | 750 | . | 4 | ТК | 150 | 300 | 750 | 16.833 | 800.204 | 2230.5884 | 40330.0749 | 9229.1269 | 24918.6426 | 49559.2018 | 65248.7175
ВКВТХ. | 150 | . | 300 | . | 800 | . | 4 | ТК | 150 | 300 | 800 | 17.7193 | 900.2295 | 2509.4119 | 41508.2333 | 9678.1037 | 26130.8801 | 51186.337 | 67639.1134
ВКВТХ. | 150 | . | 300 | . | 850 | . | 4 | ТК | 150 | 300 | 850 | 18.6226 | 1000.255 | 2788.2355 | 42686.3917 | 10342.5776 | 27924.9594 | 53028.9692 | 70611.3511
ВКВТХ. | 150 | . | 300 | . | 900 | . | 4 | ТК | 150 | 300 | 900 | 19.6678 | 1100.2805 | 3067.059 | 46935.4602 | 10791.5544 | 29137.1969 | 57727.0146 | 76072.6571
ВКВТХ. | 150 | . | 300 | . | 950 | . | 4 | ТК | 150 | 300 | 950 | 20.5711 | 1200.306 | 3345.8825 | 48113.6186 | 11456.0282 | 30931.2763 | 59569.6468 | 79044.8948
ВКВТХ. | 150 | . | 300 | . | 1000 | . | 4 | ТК | 150 | 300 | 1000 | 21.4574 | 1300.3315 | 3624.7061 | 49291.7768 | 11905.0051 | 32143.5137 | 61196.7819 | 81435.2906
ВКВТХ. | 150 | . | 300 | . | 1050 | . | 4 | ТК | 150 | 300 | 1050 | 22.3607 | 1400.357 | 3903.5296 | 50469.9352 | 12569.4789 | 33937.5931 | 63039.4141 | 84407.5283
ВКВТХ. | 150 | . | 300 | . | 1100 | . | 4 | ТК | 150 | 300 | 1100 | 23.247 | 1500.3825 | 4182.3532 | 51648.0935 | 13018.4558 | 35149.8305 | 64666.5493 | 86797.924
ВКВТХ. | 150 | . | 300 | . | 1150 | . | 4 | ТК | 150 | 300 | 1150 | 24.1333 | 1600.4079 | 4461.1767 | 52518.171 | 13467.4326 | 36362.068 | 65985.6036 | 88880.239
ВКВТХ. | 150 | . | 300 | . | 1200 | . | 4 | ТК | 150 | 300 | 1200 | 25.1936 | 1700.4334 | 4740.0003 | 53458.2551 | 14131.9064 | 38156.1474 | 67590.1615 | 91614.4024
ВКВТХ. | 150 | . | 300 | . | 1250 | . | 4 | ТК | 150 | 300 | 1250 | 26.9418 | 1800.4589 | 5018.8238 | 60071.5878 | 14580.8833 | 39368.3848 | 74652.4711 | 99439.9726
ВКВТХ. | 150 | . | 300 | . | 1300 | . | 4 | ТК | 150 | 300 | 1300 | 27.8452 | 1900.4844 | 5297.6474 | 60800.8193 | 15245.3571 | 41162.4642 | 76046.1764 | 101963.2834
ВКВТХ. | 150 | . | 300 | . | 1350 | . | 4 | ТК | 150 | 300 | 1350 | 28.7314 | 2000.5099 | 5576.4709 | 61978.4747 | 15694.3339 | 42374.7016 | 77672.8087 | 104353.1764
ВКВТХ. | 150 | . | 300 | . | 1400 | . | 4 | ТК | 150 | 300 | 1400 | 29.6347 | 2100.5354 | 5855.2944 | 63156.1302 | 16358.8078 | 44168.781 | 79514.938 | 107324.9112
ВКВТХ. | 150 | . | 300 | . | 1450 | . | 4 | ТК | 150 | 300 | 1450 | 30.521 | 2200.5609 | 6134.118 | 64333.7857 | 16807.7846 | 45381.0185 | 81141.5703 | 109714.8041
ВКВТХ. | 150 | . | 300 | . | 1500 | . | 4 | ТК | 150 | 300 | 1500 | 31.3899 | 2300.5864 | 6412.9415 | 72797.4735 | 17472.2585 | 47175.0978 | 90269.732 | 119972.5714
ВКВТХ. | 150 | . | 300 | . | 1550 | . | 4 | ТК | 150 | 300 | 1550 | 32.2762 | 2400.6119 | 6691.7651 | 73975.129 | 17921.2353 | 48387.3353 | 91896.3643 | 122362.4643
ВКВТХ. | 150 | . | 300 | . | 1600 | . | 4 | ТК | 150 | 300 | 1600 | 33.1625 | 2500.6374 | 6970.5886 | 75031.3423 | 18370.2121 | 49599.5728 | 93401.5544 | 124630.915
ВКВТХ. | 150 | . | 300 | . | 1650 | . | 4 | ТК | 150 | 300 | 1650 | 34.0658 | 2600.6629 | 7249.4122 | 76087.5053 | 19034.686 | 51393.6521 | 95122.1912 | 127481.1574
ВКВТХ. | 150 | . | 300 | . | 1700 | . | 4 | ТК | 150 | 300 | 1700 | 35.8141 | 2700.6884 | 7528.2357 | 82663.2295 | 19483.6628 | 52605.8896 | 102146.8923 | 135269.1191
ВКВТХ. | 150 | . | 300 | . | 1750 | . | 4 | ТК | 150 | 300 | 1750 | 36.7174 | 2800.7139 | 7807.0593 | 83691.2737 | 20148.1366 | 54399.9689 | 103839.4103 | 138091.2426
ВКВТХ. | 150 | . | 300 | . | 1800 | . | 4 | ТК | 150 | 300 | 1800 | 37.6036 | 2900.7394 | 8085.8828 | 84719.2675 | 20597.1135 | 55612.2064 | 105316.3809 | 140331.4738
ВКВТХ. | 150 | . | 300 | . | 1850 | . | 4 | ТК | 150 | 300 | 1850 | 38.507 | 3000.7649 | 8364.7064 | 85747.211 | 21261.5873 | 57406.2857 | 107008.7983 | 143153.4967
ВКВТХ. | 150 | . | 300 | . | 1900 | . | 4 | ТК | 150 | 300 | 1900 | 39.3932 | 3100.7904 | 8643.5299 | 86775.1043 | 21710.5641 | 58618.5232 | 108485.6684 | 145393.6275
ВКВТХ. | 150 | . | 300 | . | 1950 | . | 4 | ТК | 150 | 300 | 1950 | 40.4365 | 3200.8159 | 8922.3534 | 87873.2053 | 22159.541 | 59830.7607 | 110032.7463 | 147703.9659
ВКВТХ. | 150 | . | 300 | . | 2000 | . | 4 | ТК | 150 | 300 | 2000 | 41.4314 | 3300.8414 | 9201.177 | 89261.0561 | 22824.0148 | 61624.84 | 112085.0709 | 150885.8961
ВКВТХ. | 150 | . | 300 | . | 2050 | . | 4 | ТК | 150 | 300 | 2050 | 43.1796 | 3400.8669 | 9480.0005 | 95612.2817 | 23272.9917 | 62837.0775 | 118885.2733 | 158449.3591
ВКВТХ. | 150 | . | 300 | . | 2100 | . | 4 | ТК | 150 | 300 | 2100 | 44.083 | 3500.8924 | 9758.8241 | 96434.2252 | 23937.4655 | 64631.1568 | 120371.6907 | 161065.3821
ВКВТХ. | 150 | . | 300 | . | 2150 | . | 4 | ТК | 150 | 300 | 2150 | 44.9692 | 3600.9179 | 10037.6476 | 97433.8236 | 24386.4423 | 65843.3943 | 121820.2659 | 163277.2179
ВКВТХ. | 150 | . | 300 | . | 2200 | . | 4 | ТК | 150 | 300 | 2200 | 45.8725 | 3700.9434 | 10316.4712 | 98433.3716 | 25050.9162 | 67637.4737 | 123484.2878 | 166070.8453
ВКВТХ. | 150 | . | 300 | . | 2250 | . | 4 | ТК | 150 | 300 | 2250 | 46.7588 | 3800.9689 | 10595.2947 | 99432.8695 | 25499.893 | 68849.7111 | 124932.7625 | 168282.5806
ВКВТХ. | 150 | . | 300 | . | 2300 | . | 4 | ТК | 150 | 300 | 2300 | 47.6451 | 3900.9944 | 10874.1183 | 100432.317 | 25948.8698 | 70061.9486 | 126381.1868 | 170494.2655
ВКВТХ. | 150 | . | 300 | . | 2350 | . | 4 | ТК | 150 | 300 | 2350 | 48.5484 | 4001.0199 | 11152.9418 | 101431.7142 | 26613.3437 | 71856.0279 | 128045.0579 | 173287.7421
ВКВТХ. | 150 | . | 300 | . | 2400 | . | 4 | ТК | 150 | 300 | 2400 | 49.4347 | 4101.0454 | 11431.7653 | 102431.0612 | 27062.3205 | 73068.2654 | 129493.3817 | 175499.3266
ВКВТХ. | 150 | . | 300 | . | 2450 | . | 4 | ТК | 150 | 300 | 2450 | 51.1656 | 4201.0709 | 11710.5889 | 115187.6616 | 27726.7944 | 74862.3448 | 142914.4559 | 190050.0063
ВКВТХ. | 150 | . | 300 | . | 2500 | . | 4 | ТК | 150 | 300 | 2500 | 52.0519 | 4301.0964 | 11989.4124 | 116157.1998 | 28175.7712 | 76074.5822 | 144332.971 | 192231.782
ВКВТХ. | 150 | . | 300 | . | 2550 | . | 4 | ТК | 150 | 300 | 2550 | 52.9552 | 4401.1219 | 12268.236 | 117126.3555 | 28840.245 | 77868.6616 | 145966.6005 | 194995.0171
ВКВТХ. | 150 | . | 300 | . | 2600 | . | 4 | ТК | 150 | 300 | 2600 | 53.8414 | 4501.1474 | 12547.0595 | 118006.4507 | 29289.2219 | 79080.899 | 147295.6725 | 197087.3497
ВКВТХ. | 150 | . | 300 | . | 2650 | . | 4 | ТК | 150 | 300 | 2650 | 54.7448 | 4601.1729 | 12825.8831 | 118945.9465 | 29953.6957 | 80874.9784 | 148899.6422 | 199820.9249
ВКВТХ. | 150 | . | 300 | . | 2700 | . | 4 | ТК | 150 | 300 | 2700 | 55.788 | 4701.1984 | 13104.7066 | 119955.6499 | 30402.6725 | 82087.2159 | 150358.3225 | 202042.8658
ВКВТХ. | 150 | . | 300 | . | 2750 | . | 4 | ТК | 150 | 300 | 2750 | 56.6743 | 4801.2238 | 13383.5302 | 120895.0451 | 30851.6494 | 83299.4533 | 151746.6945 | 204194.4985
ВКВТХ. | 150 | . | 300 | . | 2800 | . | 4 | ТК | 150 | 300 | 2800 | 57.5776 | 4901.2493 | 13662.3537 | 121834.3901 | 31516.1232 | 85093.5327 | 153350.5133 | 206927.9228
ВКВТХ. | 150 | . | 300 | . | 2850 | . | 4 | ТК | 150 | 300 | 2850 | 59.3259 | 5001.2748 | 13941.1773 | 127620.8563 | 31965.1001 | 86305.7701 | 159585.9564 | 213926.6265
ВКВТХ. | 150 | . | 300 | . | 2900 | . | 4 | ТК | 150 | 300 | 2900 | 60.2292 | 5101.3003 | 14220.0008 | 128532.0823 | 32629.5739 | 88099.8495 | 161161.6562 | 216631.9318
ВКВТХ. | 150 | . | 300 | . | 2950 | . | 4 | ТК | 150 | 300 | 2950 | 61.1155 | 5201.3258 | 14498.8243 | 129443.2581 | 33078.5507 | 89312.087 | 162521.8088 | 218755.345
ВКВТХ. | 150 | . | 300 | . | 3000 | . | 4 | ТК | 150 | 300 | 3000 | 62.0188 | 5301.3513 | 14777.6479 | 131424.5005 | 33743.0246 | 91106.1663 | 165167.525 | 222530.6668

## ВКВМ
Вернуться на главную страницу
Артикул конвектора | [8 empty] | Размеры, мм и вес, кг |  |  |  | Теплоотдача при (95/85/20), Вт | Конвектор встраиваемый в мебель с решеткой.
[9 empty] | Высота | Ширина | Длина | Вес изделия вместе с упаковкой, кг. |  | Цена руб. с НДС
24 Вольт
Ширина конвектора 500 мм
Теплообменник 50х200 мм
ВКВМ. | 90 | . | 335 | . | 500 | . | 4 | ТГ | 90 | 335 | 500 | 5.12 | 274.3 | 25491.1312
Встраиваемый в пол конвектор с принудительной конвекцией VITRON - ВКВМ предназначен для отопления кухонных помещений и вестибюлей. Предусмотрен монтаж встраивания в цокольные элементы. Конвекторы можно располагать в шкафах, лестничных ступеньках под тумбами, под кухонной мебелью. На передней панели конвектора расположена декоративная решетка, размеры которой составляют 90 Х 500 мм. Через нее происходит нагнетание воздуха в помещение. После монтажа видимой частью мебельного конвектора остается только воздуховыпускная декоративная решетка.
Конструктивные особенности:
• материал корпуса - оцинкованная сталь толщиной 1 мм,
покрытая износостойким порошковым покрытием (цвет покрытия:
чёрный матовый);
• материал и покрытие решётки - анодированный алюминий, алюминий с
порошковым покрытием;
• регулировка по высоте от 0 до 40 мм за счёт специальных установочных ножек;
• подключение теплообменника - G1/2’’ (внутренняя резьба);
• применение материалов с повышенными теплопередающими свойствами
(Сu - медь, Al - алюминий) и стойких к коррозии;
• съёмный медно-алюминиевый теплообменник, покрытый износостойким
порошковым покрытием (цвет покрытия: чёрный матовый).
Стандартный комплект поставки:
• корпус из оцинкованной стали покрытый порошковым покрытием;
• тангенциальный DC вентилятор, напряжением питания 24В с уменьшенным уровнем шума;
• комплект установочных ножек;
• продольная решётка;
• медно-алюминиевый теплообменник (диаметр медной трубы 15 мм);
• воздухоотводчик ручной G1/8’’;
• технический паспорт, инструкция по монтажу и эксплуатации;
• монтажная доска для защиты от механических повреждений.

## ВКВП
Вернуться на главную страницу
Артикул конвектора | [8 empty] | Размеры, мм и вес, кг |  |  |  | Теплоотдача при (95/85/20), Вт | Конвектор встраиваемый в подоконник с решеткой без дубовой доски. | Конвектор встраиваемый в подоконник с решеткойи с дубовой доской.
[9 empty] | Высота | Ширина | Длина | Вес изделия вместе с упаковкой, кг. |  | Цена руб. с НДС
24 Вольт
Ширина конвектора 290 мм
Теплообменник 50х100 мм
ВКВП. | 90 | . | 290 | . | 900 | . | 2 | ТГ | 90 | 290 | 900 | 22.3874 | 1385.9603 | 31468.8257 | 46813.0316
ВКВП. | 90 | . | 290 | . | 1000 | . | 2 | ТГ | 90 | 290 | 1000 | 24.7808 | 1637.9531 | 33823.7367 | 50899.7143
ВКВП. | 90 | . | 290 | . | 1250 | . | 2 | ТГ | 90 | 290 | 1250 | 30.8034 | 2267.9351 | 44462.2546 | 65263.316
ВКВП. | 90 | . | 290 | . | 1500 | . | 2 | ТГ | 90 | 290 | 1500 | 36.9302 | 2897.9171 | 54376.2729 | 79144.1562
Встраиваемый в подокойник конвектор с принудительной конвекцией VITRON - это отопительный прибор, в котором установлен медно-алюминиевый теплообменник и тангенциальный вентилятор, тепло от которого передаётся в отапливаемое помещение путём естественной (при выключенном вентиляторе) и принудительной (при включённом вентиляторе) конвекции. Данный прибор предназначен для установки в оконный проём с парапетом глубиной не менее 290 мм. Позволяет преградить поток холодного воздуха от застеклённых фасадов или окон. Возможно комбинированное использование с системами тёплого пола, вентиляции, радиаторного водяного отопления. Может быть установлен как в однотрубную, так и в двухтрубную систему отопления.
Конструктивные особенности:
• материал корпуса - оцинкованная сталь толщиной 1 мм,
покрытая износостойким порошковым покрытием (цвет покрытия:
чёрный матовый);
• материал и покрытие решётки - анодированный алюминий, алюминий с
порошковым покрытием, дерево (дуб);
• материал подокойника - дерево (шлифованый дуб);
• подключение теплообменника - G1/2’’ (внутренняя резьба);
• применение материалов с повышенными теплопередающими свойствами
(Сu - медь, Al - алюминий) и стойких к коррозии;
• съёмный медно-алюминиевый теплообменник, покрытый износостойким
порошковым покрытием (цвет покрытия: чёрный матовый);
• специальные юстировочные винты позволяют легко выровнять конвектор
в горизонтальной плоскости..
Стандартный комплект поставки:
• корпус из оцинкованной стали покрытый порошковым покрытием;
• тангенциальный DC вентилятор, напряжением питания 24В с уменьшенным уровнем шума;
• комплект установочных ножек;
• продольная решётка;
• дубовый шлифовонный подокойник
• медно-алюминиевый теплообменник (диаметр медной трубы 15 мм);
• воздухоотводчик ручной G1/8’’;
• технический паспорт, инструкция по монтажу и эксплуатации;
• монтажная доска для защиты от механических повреждений.

## ВКВ+ВКЭ
Вернуться на главную страницу
Вернуться Калькулятор теплоотдач ВКВ
Артикул конвектора | [8 empty] | Размеры, мм и вес, кг |  |  |  | Теплоотдача при (95/85/20), Вт | Теплоотдача ТЭНа | Конвектор с вентилятором, с корпусом из оцинкованной стали (ОЦ 1мм), крашеный в черный цвет, без решетки и рамки. | Стоимость Решетки и рамки в составе конвектора | Конвектор с вентиляторм, с корпусом из оцинкованной стали (ОЦ 1мм), крашеный в черный цвет, с алюминиевой решеткой и рамкой (либо окантовкой).
[9 empty] | Высота | Ширина | Длина | Вес изделия вместе с упаковкой, кг. |  |  | Цена руб. с НДС
24 Вольт
Ширина конвектора 300 мм
Теплообменник 50х100 мм
ВКВ+ВКЭ. | 90 | . | 360 | . | 700 | . | 2 | ТГ | 90 | 360 | 700 | 8.4239 | 1087.4791 | 180 | 34358.143 | 9852.4709 | 44210.6139
ВКВ+ВКЭ. | 90 | . | 360 | . | 750 | . | 2 | ТГ | 90 | 360 | 750 | 8.8796 | 1242.8333 | 180 | 36079.7942 | 10369.8514 | 46449.6456
ВКВ+ВКЭ. | 90 | . | 360 | . | 800 | . | 2 | ТГ | 90 | 360 | 800 | 9.3353 | 1398.1874 | 180 | 37801.4456 | 10887.232 | 48688.6775
ВКВ+ВКЭ. | 90 | . | 360 | . | 850 | . | 2 | ТГ | 90 | 360 | 850 | 9.8081 | 1553.5416 | 180 | 39523.097 | 11620.1094 | 51143.2064
ВКВ+ВКЭ. | 90 | . | 360 | . | 900 | . | 2 | ТГ | 90 | 360 | 900 | 10.3018 | 1708.8958 | 180 | 41244.7484 | 12137.49 | 53382.2383
ВКВ+ВКЭ. | 90 | . | 360 | . | 950 | . | 2 | ТГ | 90 | 360 | 950 | 10.8436 | 1864.2499 | 180 | 42966.3996 | 12870.3674 | 55836.767
ВКВ+ВКЭ. | 90 | . | 360 | . | 1000 | . | 2 | ТГ | 90 | 360 | 1000 | 11.5674 | 2019.6041 | 280 | 44997.8272 | 13387.748 | 58385.5752
ВКВ+ВКЭ. | 90 | . | 360 | . | 1050 | . | 2 | ТГ | 90 | 360 | 1050 | 12.0401 | 2174.9582 | 280 | 46967.8992 | 14120.6255 | 61088.5247
ВКВ+ВКЭ. | 90 | . | 360 | . | 1100 | . | 2 | ТГ | 90 | 360 | 1100 | 12.4959 | 2330.3124 | 280 | 48689.5506 | 14638.006 | 63327.5566
ВКВ+ВКЭ. | 90 | . | 360 | . | 1150 | . | 2 | ТГ | 90 | 360 | 1150 | 12.9516 | 2485.6666 | 280 | 49580.699 | 15155.3865 | 64736.0854
ВКВ+ВКЭ. | 90 | . | 360 | . | 1200 | . | 2 | ТГ | 90 | 360 | 1200 | 13.6396 | 2641.0207 | 280 | 50510.4827 | 15888.2641 | 66398.7468
ВКВ+ВКЭ. | 90 | . | 360 | . | 1250 | . | 2 | ТГ | 90 | 360 | 1250 | 14.0953 | 2796.3749 | 280 | 51401.1022 | 16405.6446 | 67806.7468
ВКВ+ВКЭ. | 90 | . | 360 | . | 1300 | . | 2 | ТГ | 90 | 360 | 1300 | 14.6301 | 2951.729 | 280 | 54988.1302 | 17138.5221 | 72126.6523
ВКВ+ВКЭ. | 90 | . | 360 | . | 1350 | . | 2 | ТГ | 90 | 360 | 1350 | 15.0859 | 3107.0832 | 280 | 56153.2921 | 17655.9026 | 73809.1946
ВКВ+ВКЭ. | 90 | . | 360 | . | 1400 | . | 2 | ТГ | 90 | 360 | 1400 | 15.5586 | 3262.4374 | 280 | 57678.0104 | 18388.7801 | 76066.7905
ВКВ+ВКЭ. | 90 | . | 360 | . | 1450 | . | 2 | ТГ | 90 | 360 | 1450 | 16.0144 | 3417.7915 | 280 | 58843.1724 | 18906.1606 | 77749.333
ВКВ+ВКЭ. | 90 | . | 360 | . | 1500 | . | 2 | ТГ | 90 | 360 | 1500 | 17.9197 | 3573.1457 | 460 | 61287.6581 | 19639.0381 | 80926.6962
ВКВ+ВКЭ. | 90 | . | 360 | . | 1550 | . | 2 | ТГ | 90 | 360 | 1550 | 18.4444 | 3728.4998 | 460 | 62452.8202 | 20156.4186 | 82609.2388
ВКВ+ВКЭ. | 90 | . | 360 | . | 1600 | . | 2 | ТГ | 90 | 360 | 1600 | 18.9002 | 3883.854 | 460 | 65757.6646 | 20673.7991 | 86431.4637
ВКВ+ВКЭ. | 90 | . | 360 | . | 1650 | . | 2 | ТГ | 90 | 360 | 1650 | 19.4109 | 4039.2082 | 460 | 69339.8706 | 21406.6766 | 90746.5472
ВКВ+ВКЭ. | 90 | . | 360 | . | 1700 | . | 2 | ТГ | 90 | 360 | 1700 | 19.8667 | 4194.5623 | 460 | 70279.472 | 21924.0571 | 92203.5291
ВКВ+ВКЭ. | 90 | . | 360 | . | 1750 | . | 2 | ТГ | 90 | 360 | 1750 | 20.3394 | 4349.9165 | 460 | 71135.3417 | 22656.9346 | 93792.2763
ВКВ+ВКЭ. | 90 | . | 360 | . | 1800 | . | 2 | ТГ | 90 | 360 | 1800 | 20.8642 | 4505.2706 | 460 | 72075.7089 | 23174.3151 | 95250.024
ВКВ+ВКЭ. | 90 | . | 360 | . | 1850 | . | 2 | ТГ | 90 | 360 | 1850 | 21.399 | 4660.6248 | 460 | 73016.0231 | 23907.1927 | 96923.2159
ВКВ+ВКЭ. | 90 | . | 360 | . | 1900 | . | 2 | ТГ | 90 | 360 | 1900 | 21.8547 | 4815.979 | 460 | 74148.8107 | 24424.5732 | 98573.3839
ВКВ+ВКЭ. | 90 | . | 360 | . | 1950 | . | 2 | ТГ | 90 | 360 | 1950 | 22.4637 | 4971.3331 | 460 | 75456.6407 | 24941.9537 | 100398.5945
ВКВ+ВКЭ. | 90 | . | 360 | . | 2000 | . | 2 | ТГ | 90 | 360 | 2000 | 23.074 | 5126.6873 | 530 | 77476.579 | 25674.8312 | 103151.4103
ВКВ+ВКЭ. | 90 | . | 360 | . | 2050 | . | 2 | ТГ | 90 | 360 | 2050 | 23.5297 | 5282.0414 | 530 | 80774.1998 | 26192.2117 | 106966.4116
ВКВ+ВКЭ. | 90 | . | 360 | . | 2100 | . | 2 | ТГ | 90 | 360 | 2100 | 24.0025 | 5437.3956 | 530 | 81782.6062 | 26925.0892 | 108707.6954
ВКВ+ВКЭ. | 90 | . | 360 | . | 2150 | . | 2 | ТГ | 90 | 360 | 2150 | 24.5822 | 5592.7498 | 530 | 82953.3187 | 27442.4697 | 110395.7884
ВКВ+ВКЭ. | 90 | . | 360 | . | 2200 | . | 2 | ТГ | 90 | 360 | 2200 | 25.055 | 5748.1039 | 530 | 84123.9784 | 28175.3472 | 112299.3256
ВКВ+ВКЭ. | 90 | . | 360 | . | 2250 | . | 2 | ТГ | 90 | 360 | 2250 | 25.5108 | 5903.4581 | 530 | 85646.0521 | 28692.7277 | 114338.7798
ВКВ+ВКЭ. | 90 | . | 360 | . | 2300 | . | 2 | ТГ | 90 | 360 | 2300 | 25.9665 | 6058.8122 | 530 | 86549.6359 | 29210.1083 | 115759.7442
ВКВ+ВКЭ. | 90 | . | 360 | . | 2350 | . | 2 | ТГ | 90 | 360 | 2350 | 26.4393 | 6214.1664 | 530 | 87453.1669 | 29942.9857 | 117396.1526
ВКВ+ВКЭ. | 90 | . | 360 | . | 2400 | . | 2 | ТГ | 90 | 360 | 2400 | 26.895 | 6369.5206 | 530 | 88356.6449 | 30460.3663 | 118817.0111
ВКВ+ВКЭ. | 90 | . | 360 | . | 2450 | . | 2 | ТГ | 90 | 360 | 2450 | 28.0693 | 6524.8747 | 530 | 89841.4451 | 31193.2437 | 121034.6888
ВКВ+ВКЭ. | 90 | . | 360 | . | 2500 | . | 2 | ТГ | 90 | 360 | 2500 | 28.9881 | 6680.2289 | 800 | 91451.1374 | 31710.6243 | 123161.7617
ВКВ+ВКЭ. | 90 | . | 360 | . | 2550 | . | 2 | ТГ | 90 | 360 | 2550 | 29.4608 | 6835.583 | 800 | 95976.5962 | 32443.5019 | 128420.0981
ВКВ+ВКЭ. | 90 | . | 360 | . | 2600 | . | 2 | ТГ | 90 | 360 | 2600 | 29.9166 | 6990.9372 | 800 | 97177.3928 | 32960.8824 | 130138.2752
ВКВ+ВКЭ. | 90 | . | 360 | . | 2650 | . | 2 | ТГ | 90 | 360 | 2650 | 30.4963 | 7146.2914 | 800 | 97904.7205 | 33693.7599 | 131598.4804
ВКВ+ВКЭ. | 90 | . | 360 | . | 2700 | . | 2 | ТГ | 90 | 360 | 2700 | 30.9913 | 7301.6455 | 800 | 98670.8953 | 34211.1404 | 132882.0357
ВКВ+ВКЭ. | 90 | . | 360 | . | 2750 | . | 2 | ТГ | 90 | 360 | 2750 | 31.4471 | 7456.9997 | 800 | 99488.0064 | 34728.5209 | 134216.5273
ВКВ+ВКЭ. | 90 | . | 360 | . | 2800 | . | 2 | ТГ | 90 | 360 | 2800 | 31.9198 | 7612.3538 | 800 | 100213.977 | 35461.3984 | 135675.3753
ВКВ+ВКЭ. | 90 | . | 360 | . | 2850 | . | 2 | ТГ | 90 | 360 | 2850 | 32.3756 | 7767.708 | 800 | 100939.8947 | 35978.7789 | 136918.6736
ВКВ+ВКЭ. | 90 | . | 360 | . | 2900 | . | 2 | ТГ | 90 | 360 | 2900 | 33.0243 | 7923.0622 | 800 | 101665.7594 | 36711.6564 | 138377.4158
ВКВ+ВКЭ. | 90 | . | 360 | . | 2950 | . | 2 | ТГ | 90 | 360 | 2950 | 33.4801 | 8078.4163 | 800 | 102391.5714 | 37229.0369 | 139620.6083
ВКВ+ВКЭ. | 90 | . | 360 | . | 3000 | . | 2 | ТГ | 90 | 360 | 3000 | 34.4028 | 8233.7705 | 1000 | 105717.5998 | 37961.9144 | 143679.5142

## Посезонная вкладка
Вернуться на главную страницу
Посезонная вкладка | Длина | Ширина
|  | 160 | 200 | 260 | 300 | 360 | 400
Цена руб. с НДС
ВК. ВКВ.ВК(ВКВ).МАХ. ВКВЭ. ВКЭ | 600 | 851.5514 | 990.2375 | 1201.8128 | 1340.4988 | 1552.0741 | 1690.7602
ВК. ВКВ.ВК(ВКВ).МАХ. ВКВЭ. ВКЭ | 650 | 906.7492 | 1056.3382 | 1284.268 | 1433.8571 | 1661.7868 | 1811.3759
ВК. ВКВ.ВК(ВКВ).МАХ. ВКВЭ. ВКЭ | 700 | 961.9469 | 1122.439 | 1366.7232 | 1527.2153 | 1771.4996 | 1931.9916
ВК. ВКВ.ВК(ВКВ).МАХ. ВКВЭ. ВКЭ | 750 | 1017.1447 | 1188.5397 | 1449.1785 | 1620.5735 | 1881.2123 | 2052.6073
ВК. ВКВ.ВК(ВКВ).МАХ. ВКВЭ. ВКЭ | 800 | 1072.3424 | 1254.6405 | 1531.6337 | 1713.9318 | 1990.925 | 2173.2231
ВК. ВКВ.ВК(ВКВ).МАХ. ВКВЭ. ВКЭ | 850 | 1127.5402 | 1320.7412 | 1614.089 | 1807.29 | 2100.6377 | 2293.8388
ВК. ВКВ.ВК(ВКВ).МАХ. ВКВЭ. ВКЭ | 900 | 1182.7379 | 1386.842 | 1696.5442 | 1900.6482 | 2210.3504 | 2414.4545
ВК. ВКВ.ВК(ВКВ).МАХ. ВКВЭ. ВКЭ | 950 | 1237.9357 | 1452.9427 | 1778.9994 | 1994.0065 | 2320.0632 | 2535.0702
ВК. ВКВ.ВК(ВКВ).МАХ. ВКВЭ. ВКЭ | 1000 | 1293.1335 | 1519.0435 | 1861.4547 | 2087.3647 | 2429.7759 | 2655.6859
ВК. ВКВ.ВК(ВКВ).МАХ. ВКВЭ. ВКЭ | 1050 | 1348.3312 | 1585.1442 | 1943.9099 | 2180.7229 | 2539.4886 | 2776.3016
ВК. ВКВ.ВК(ВКВ).МАХ. ВКВЭ. ВКЭ | 1100 | 1403.529 | 1651.245 | 2026.3651 | 2274.0811 | 2649.2013 | 2896.9173
ВК. ВКВ.ВК(ВКВ).МАХ. ВКВЭ. ВКЭ | 1150 | 1458.7267 | 1717.3457 | 2108.8204 | 2367.4394 | 2758.914 | 3017.533
ВК. ВКВ.ВК(ВКВ).МАХ. ВКВЭ. ВКЭ | 1200 | 1513.9245 | 1783.4465 | 2191.2756 | 2460.7976 | 2868.6268 | 3138.1488
ВК. ВКВ.ВК(ВКВ).МАХ. ВКВЭ. ВКЭ | 1250 | 1569.1222 | 1849.5472 | 2273.7309 | 2554.1558 | 2978.3395 | 3258.7645
ВК. ВКВ.ВК(ВКВ).МАХ. ВКВЭ. ВКЭ | 1300 | 1624.32 | 1915.648 | 2356.1861 | 2647.5141 | 3088.0522 | 3379.3802
ВК. ВКВ.ВК(ВКВ).МАХ. ВКВЭ. ВКЭ | 1350 | 1679.5177 | 1981.7487 | 2438.6413 | 2740.8723 | 3197.7649 | 3499.9959
ВК. ВКВ.ВК(ВКВ).МАХ. ВКВЭ. ВКЭ | 1400 | 1734.7155 | 2047.8495 | 2521.0966 | 2834.2305 | 3307.4776 | 3620.6116
ВК. ВКВ.ВК(ВКВ).МАХ. ВКВЭ. ВКЭ | 1450 | 1789.9133 | 2113.9502 | 2603.5518 | 2927.5888 | 3417.1904 | 3741.2273
ВК. ВКВ.ВК(ВКВ).МАХ. ВКВЭ. ВКЭ | 1500 | 1845.111 | 2180.051 | 2686.007 | 3020.947 | 3526.9031 | 3861.843
ВК. ВКВ.ВК(ВКВ).МАХ. ВКВЭ. ВКЭ | 1550 | 1900.3088 | 2246.1517 | 2768.4623 | 3114.3052 | 3636.6158 | 3982.4587
ВК. ВКВ.ВК(ВКВ).МАХ. ВКВЭ. ВКЭ | 1600 | 1955.5065 | 2312.2524 | 2850.9175 | 3207.6634 | 3746.3285 | 4103.0745
ВК. ВКВ.ВК(ВКВ).МАХ. ВКВЭ. ВКЭ | 1650 | 2010.7043 | 2378.3532 | 2933.3728 | 3301.0217 | 3856.0412 | 4223.6902
ВК. ВКВ.ВК(ВКВ).МАХ. ВКВЭ. ВКЭ | 1700 | 2065.902 | 2444.4539 | 3015.828 | 3394.3799 | 3965.754 | 4344.3059
ВК. ВКВ.ВК(ВКВ).МАХ. ВКВЭ. ВКЭ | 1750 | 2121.0998 | 2510.5547 | 3098.2832 | 3487.7381 | 4075.4667 | 4464.9216
ВК. ВКВ.ВК(ВКВ).МАХ. ВКВЭ. ВКЭ | 1800 | 2176.2975 | 2576.6554 | 3180.7385 | 3581.0964 | 4185.1794 | 4585.5373
ВК. ВКВ.ВК(ВКВ).МАХ. ВКВЭ. ВКЭ | 1850 | 2231.4953 | 2642.7562 | 3263.1937 | 3674.4546 | 4294.8921 | 4706.153
ВК. ВКВ.ВК(ВКВ).МАХ. ВКВЭ. ВКЭ | 1900 | 2286.693 | 2708.8569 | 3345.6489 | 3767.8128 | 4404.6048 | 4826.7687
ВК. ВКВ.ВК(ВКВ).МАХ. ВКВЭ. ВКЭ | 1950 | 2341.8908 | 2774.9577 | 3428.1042 | 3861.1711 | 4514.3176 | 4947.3844
ВК. ВКВ.ВК(ВКВ).МАХ. ВКВЭ. ВКЭ | 2000 | 2397.0886 | 2841.0584 | 3510.5594 | 3954.5293 | 4624.0303 | 5068.0002
ВК. ВКВ.ВК(ВКВ).МАХ. ВКВЭ. ВКЭ | 2050 | 2452.2863 | 2907.1592 | 3593.0147 | 4047.8875 | 4733.743 | 5188.6159
ВК. ВКВ.ВК(ВКВ).МАХ. ВКВЭ. ВКЭ | 2100 | 2507.4841 | 2973.2599 | 3675.4699 | 4141.2458 | 4843.4557 | 5309.2316
ВК. ВКВ.ВК(ВКВ).МАХ. ВКВЭ. ВКЭ | 2150 | 2562.6818 | 3039.3607 | 3757.9251 | 4234.604 | 4953.1684 | 5429.8473
ВК. ВКВ.ВК(ВКВ).МАХ. ВКВЭ. ВКЭ | 2200 | 2617.8796 | 3105.4614 | 3840.3804 | 4327.9622 | 5062.8812 | 5550.463
ВК. ВКВ.ВК(ВКВ).МАХ. ВКВЭ. ВКЭ | 2250 | 2673.0773 | 3171.5622 | 3922.8356 | 4421.3204 | 5172.5939 | 5671.0787
ВК. ВКВ.ВК(ВКВ).МАХ. ВКВЭ. ВКЭ | 2300 | 2728.2751 | 3237.6629 | 4005.2908 | 4514.6787 | 5282.3066 | 5791.6944
ВК. ВКВ.ВК(ВКВ).МАХ. ВКВЭ. ВКЭ | 2350 | 2783.4728 | 3303.7637 | 4087.7461 | 4608.0369 | 5392.0193 | 5912.3101
ВК. ВКВ.ВК(ВКВ).МАХ. ВКВЭ. ВКЭ | 2400 | 2838.6706 | 3369.8644 | 4170.2013 | 4701.3951 | 5501.732 | 6032.9259
ВК. ВКВ.ВК(ВКВ).МАХ. ВКВЭ. ВКЭ | 2450 | 2893.8684 | 3435.9652 | 4252.6566 | 4794.7534 | 5611.4448 | 6153.5416
ВК. ВКВ.ВК(ВКВ).МАХ. ВКВЭ. ВКЭ | 2500 | 2949.0661 | 3502.0659 | 4335.1118 | 4888.1116 | 5721.1575 | 6274.1573
ВК. ВКВ.ВК(ВКВ).МАХ. ВКВЭ. ВКЭ | 2550 | 3004.2639 | 3568.1667 | 4417.567 | 4981.4698 | 5830.8702 | 6394.773
ВК. ВКВ.ВК(ВКВ).МАХ. ВКВЭ. ВКЭ | 2600 | 3059.4616 | 3634.2674 | 4500.0223 | 5074.8281 | 5940.5829 | 6515.3887
ВК. ВКВ.ВК(ВКВ).МАХ. ВКВЭ. ВКЭ | 2650 | 3114.6594 | 3700.3682 | 4582.4775 | 5168.1863 | 6050.2956 | 6636.0044
ВК. ВКВ.ВК(ВКВ).МАХ. ВКВЭ. ВКЭ | 2700 | 3169.8571 | 3766.4689 | 4664.9327 | 5261.5445 | 6160.0084 | 6756.6201
ВК. ВКВ.ВК(ВКВ).МАХ. ВКВЭ. ВКЭ | 2750 | 3225.0549 | 3832.5696 | 4747.388 | 5354.9027 | 6269.7211 | 6877.2358
ВК. ВКВ.ВК(ВКВ).МАХ. ВКВЭ. ВКЭ | 2800 | 3280.2526 | 3898.6704 | 4829.8432 | 5448.261 | 6379.4338 | 6997.8516
ВК. ВКВ.ВК(ВКВ).МАХ. ВКВЭ. ВКЭ | 2850 | 3335.4504 | 3964.7711 | 4912.2985 | 5541.6192 | 6489.1465 | 7118.4673
ВК. ВКВ.ВК(ВКВ).МАХ. ВКВЭ. ВКЭ | 2900 | 3390.6481 | 4030.8719 | 4994.7537 | 5634.9774 | 6598.8592 | 7239.083
ВК. ВКВ.ВК(ВКВ).МАХ. ВКВЭ. ВКЭ | 2950 | 3445.8459 | 4096.9726 | 5077.2089 | 5728.3357 | 6708.572 | 7359.6987
ВК. ВКВ.ВК(ВКВ).МАХ. ВКВЭ. ВКЭ | 3000 | 3501.0437 | 4163.0734 | 5159.6642 | 5821.6939 | 6818.2847 | 7480.3144

## Теплообменники
Вернуться на главную страницу | [5 empty] | Вес изделия вместе с упаковкой, кг.
Артикул |  | ВТ.50.100.2ТГ.ХХХ | ВТ.100.100.4ТК(4ТГ).ХХХ | ВТ.100.150.6ТП(6ТГ).ХХХ | ВТ.100.200.8ТП.ХХХ | ВТ.50.100.2ТГ.ХХХ | ВТ.100.100.4ТК(4ТГ).ХХХ | ВТ.100.150.6ТП(6ТГ).ХХХ | ВТ.100.200.8ТП.ХХХ | ВТ.100.300.12ТП.ХХХ
Высота, мм |  | 50 | 100 (50) | 100 (50) | 100 | 50 | 100 (50) | 100 (50) | 100 | 100
Ширина, мм |  | 100 | 100 (200) | 150 (300) | 200 | 100 | 100 (200) | 150 (300) | 200 | 300
Количество труб, шт |  | 2 | 4 | 6 | 8 | 2 | 4 | 6 | 8 | 12
Длина, мм | Оребрение, мм
Цена с НДС, руб.
НАЦЕНКА ЗА ПРОХОДНОЕ ИСПОЛНЕНИЯ ТЕПЛООБМЕННИКА |  | 8: 1000
500 | 400 | 5133.2735 | 8371.5861 | 11641.1158 | 14879.4284 | 0.52727 | 0.87765 | 1.252 | 1.6263 | 2.3748
550 | 450 | 5355.6726 | 8816.3842 | 12308.313 | 15769.0246 | 0.59389 | 1.0109 | 1.4518 | 1.8927 | 2.7745
600 | 500 | 5578.0717 | 9261.1823 | 12975.5101 | 16658.6208 | 0.66051 | 1.1441 | 1.6517 | 2.1592 | 3.1743
650 | 550 | 5800.4706 | 9705.9804 | 13642.7073 | 17548.2169 | 0.72714 | 1.2774 | 1.8516 | 2.4257 | 3.574
700 | 600 | 6022.8697 | 10150.7785 | 14309.9044 | 18437.8132 | 0.79376 | 1.4106 | 2.0515 | 2.6922 | 3.9738
750 | 650 | 6245.2687 | 10595.5766 | 14977.1016 | 19327.4093 | 0.86038 | 1.5439 | 2.2513 | 2.9587 | 4.3735
800 | 700 | 6467.6678 | 11040.3746 | 15644.2987 | 20217.0055 | 0.927 | 1.6772 | 2.4512 | 3.2252 | 4.7733
850 | 750 | 6690.0669 | 11485.1728 | 16311.4959 | 21106.6018 | 0.99363 | 1.8104 | 2.6511 | 3.4917 | 5.173
900 | 800 | 6912.4659 | 11929.9709 | 16978.693 | 21996.1979 | 1.0602 | 1.9437 | 2.851 | 3.7582 | 5.5727
950 | 850 | 7134.8649 | 12374.7689 | 17645.8902 | 22885.7941 | 1.1269 | 2.0769 | 3.0508 | 4.0247 | 5.9725
1000 | 900 | 7357.264 | 12819.5671 | 18313.0873 | 23775.3903 | 1.1935 | 2.2102 | 3.2507 | 4.2912 | 6.3722
1050 | 950 | 7579.663 | 13264.3652 | 18980.2845 | 24664.9865 | 1.2601 | 2.3434 | 3.4506 | 4.5577 | 6.772
1100 | 1000 | 7802.0621 | 13709.1632 | 19647.4816 | 25554.5827 | 1.3267 | 2.4767 | 3.6505 | 4.8242 | 7.1717
1150 | 1050 | 8024.4612 | 14153.9614 | 20314.6787 | 26444.1789 | 1.3934 | 2.6099 | 3.8503 | 5.0907 | 7.5715
1200 | 1100 | 8295.9373 | 14681.305 | 21113.4985 | 27498.8663 | 1.4992 | 2.8217 | 4.168 | 5.5142 | 8.2067
1250 | 1150 | 8518.3363 | 15126.1032 | 21780.6957 | 28388.4625 | 1.5659 | 2.9549 | 4.3678 | 5.7807 | 8.6065
1300 | 1200 | 8740.7354 | 15570.9012 | 22447.8928 | 29278.0586 | 1.6325 | 3.0882 | 4.5677 | 6.0472 | 9.0062
1350 | 1250 | 8963.1345 | 16015.6993 | 23115.09 | 30167.6549 | 1.6991 | 3.2214 | 4.7676 | 6.3137 | 9.4059
1400 | 1300 | 9185.5335 | 16460.4975 | 23782.2871 | 31057.251 | 1.7657 | 3.3547 | 4.9675 | 6.5802 | 9.8057
1450 | 1350 | 9407.9325 | 16905.2955 | 24449.4843 | 31946.8472 | 1.8323 | 3.4879 | 5.1674 | 6.8467 | 10.2054
1500 | 1400 | 9630.3316 | 17350.0936 | 25116.6814 | 32836.4435 | 1.905 | 3.6212 | 5.3672 | 7.1132 | 10.6052
1550 | 1450 | 9852.7306 | 17794.8918 | 25783.8786 | 33726.0396 | 1.9716 | 3.7544 | 5.5671 | 7.3797 | 11.0049
1600 | 1500 | 10075.1297 | 18239.6898 | 26451.0757 | 34615.6358 | 2.0382 | 3.8877 | 5.767 | 7.6462 | 11.4047
1650 | 1550 | 10297.5288 | 18684.4879 | 27118.2729 | 35505.2319 | 2.1048 | 4.0209 | 5.9669 | 7.9127 | 11.8044
1700 | 1600 | 10519.9278 | 19129.2861 | 27785.47 | 36394.8282 | 2.1715 | 4.1542 | 6.1667 | 8.1792 | 12.2042
1750 | 1650 | 10742.3268 | 19574.0841 | 28452.6672 | 37284.4244 | 2.2381 | 4.2874 | 6.3666 | 8.4457 | 12.6039
1800 | 1700 | 10964.7258 | 20018.8822 | 29119.8643 | 38174.0205 | 2.3047 | 4.4207 | 6.5665 | 8.7122 | 13.0037
1850 | 1750 | 11187.1249 | 20463.6802 | 29787.0615 | 39063.6168 | 2.3713 | 4.5539 | 6.7664 | 8.9787 | 13.4034
1900 | 1800 | 11409.524 | 20908.4784 | 30454.2586 | 39953.213 | 2.4379 | 4.6872 | 6.9663 | 9.2452 | 13.8032
1950 | 1850 | 11681.0001 | 21435.8221 | 31253.0783 | 41007.9003 | 2.5438 | 4.899 | 7.2839 | 9.6687 | 14.4384
2000 | 1900 | 11903.3991 | 21880.6202 | 31920.2755 | 41897.4966 | 2.6104 | 5.0322 | 7.4838 | 9.9352 | 14.8381
2050 | 1950 | 12125.7982 | 22325.4182 | 32587.4726 | 42787.0927 | 2.6771 | 5.1655 | 7.6836 | 10.2017 | 15.2379
2100 | 2000 | 12348.1973 | 22770.2163 | 33254.6698 | 43676.6889 | 2.7437 | 5.2987 | 7.8835 | 10.4682 | 15.6376
2150 | 2050 | 12570.5963 | 23215.0145 | 33921.8669 | 44566.2852 | 2.8103 | 5.432 | 8.0834 | 10.7347 | 16.0374
2200 | 2100 | 12792.9954 | 23659.8125 | 34589.0641 | 45455.8813 | 2.8769 | 5.5652 | 8.2833 | 11.0012 | 16.4371
2250 | 2150 | 13015.3944 | 24104.6106 | 35256.2612 | 46345.4775 | 2.9436 | 5.6985 | 8.4831 | 11.2677 | 16.8369
2300 | 2200 | 13237.7934 | 24549.4088 | 35923.4584 | 47235.0738 | 3.0102 | 5.8317 | 8.683 | 11.5342 | 17.2366
2350 | 2250 | 13460.1925 | 24994.2068 | 36590.6555 | 48124.6699 | 3.0768 | 5.965 | 8.8829 | 11.8007 | 17.6364
2400 | 2300 | 13682.5916 | 25439.0049 | 37257.8527 | 49014.2661 | 3.1434 | 6.0982 | 9.0828 | 12.0672 | 18.0361
2450 | 2350 | 13904.9906 | 25883.8031 | 37925.0498 | 49903.8622 | 3.216 | 6.2315 | 9.2827 | 12.3337 | 18.4359
2500 | 2400 | 14127.3897 | 26328.6011 | 38592.247 | 50793.4585 | 3.2827 | 6.3647 | 9.4825 | 12.6002 | 18.8356
2550 | 2450 | 14349.7887 | 26773.3992 | 39259.4441 | 51683.0547 | 3.3493 | 6.498 | 9.6824 | 12.8667 | 19.2353
2600 | 2500 | 14572.1877 | 27218.1974 | 39926.6413 | 52572.6508 | 3.4159 | 6.6312 | 9.8823 | 13.1332 | 19.6351
2650 | 2550 | 14794.5868 | 27662.9954 | 40593.8384 | 53462.2471 | 3.4825 | 6.7645 | 10.0822 | 13.3997 | 20.0348
2700 | 2600 | 15066.063 | 28190.3391 | 41392.6582 | 54516.9344 | 3.5884 | 6.9762 | 10.3998 | 13.8232 | 20.6701
2750 | 2650 | 15288.4619 | 28635.1372 | 42059.8553 | 55406.5306 | 3.655 | 7.1095 | 10.5997 | 14.0897 | 21.0698
2800 | 2700 | 15510.861 | 29079.9353 | 42727.0525 | 56296.1269 | 3.7216 | 7.2427 | 10.7995 | 14.3562 | 21.4696
2850 | 2750 | 15733.2601 | 29524.7334 | 43394.2496 | 57185.723 | 3.7883 | 7.376 | 10.9994 | 14.6227 | 21.8693
2900 | 2800 | 15955.6591 | 29969.5315 | 44061.4468 | 58075.3192 | 3.8549 | 7.5092 | 11.1993 | 14.8892 | 22.2691
2950 | 2850 | 16178.0582 | 30414.3296 | 44728.6439 | 58964.9155 | 3.9215 | 7.6425 | 11.3992 | 15.1557 | 22.6688
3000 | 2900 | 16400.4573 | 30859.1277 | 45395.8411 | 59854.5116 | 3.9881 | 7.7757 | 11.599 | 15.4222 | 23.0686
* исполнение теплооменника для конвектора с принудительной конвекцией +15%
Артикул |  | 2: ВТ.65.130.2ТГ.ХХХ; 4: ВТ.130.130.4ТК(4ТГ).ХХХ; 6: ВТ.130.195.6ТП(6ТГ).ХХХ; 8: ВТ.130.260.8ТП.ХХХ
Высота, мм |  | 2: 65; 4: 130 (65); 6: 130 (65); 8: 130
Ширина, мм |  | 2: 130; 4: 130 (260); 6: 195 (390); 8: 260
Количество труб, шт |  | 2: 2; 4: 4; 6: 6; 8: 8
Длина, мм | Оребрение, мм
Цена с НДС, руб.
НАЦЕНКА ЗА ПРОХОДНОЕ ИСПОЛНЕНИЯ ТЕПЛООБМЕННИКА |  | 8: 1000
500 | 400 | 2: 8726.565; 4: 14231.6963; 6: 19789.8969; 8: 25295.0282; 2: 28256.8712
550 | 450 | 2: 9104.6434; 4: 14987.8531; 6: 20924.132; 8: 26807.3417; 2: 30059.1481
600 | 500 | 2: 9482.7218; 4: 15744.0099; 6: 22058.3672; 8: 28319.6553; 2: 31861.4249
650 | 550 | 2: 9860.8002; 4: 16500.1666; 6: 23192.6023; 8: 29831.9688; 2: 33663.7017
700 | 600 | 2: 10238.8785; 4: 17256.3234; 6: 24326.8375; 8: 31344.2823; 2: 35465.9785
750 | 650 | 2: 10616.9569; 4: 18012.4802; 6: 25461.0726; 8: 32856.596; 2: 37268.2553
800 | 700 | 2: 10995.0353; 4: 18768.6369; 6: 26595.3077; 8: 34368.9095; 2: 39070.5321
850 | 750 | 2: 11373.1137; 4: 19524.7937; 6: 27729.5429; 8: 35881.223; 2: 40872.8089
900 | 800 | 2: 11751.1921; 4: 20280.9505; 6: 28863.778; 8: 37393.5365; 2: 42675.0857
950 | 850 | 2: 12129.2704; 4: 21037.1072; 6: 29998.0133; 8: 38905.8501; 2: 44477.3625
1000 | 900 | 2: 12507.3488; 4: 21793.264; 6: 31132.2483; 8: 40418.1636; 2: 46279.6393
1050 | 950 | 2: 12885.4272; 4: 22549.4207; 6: 32266.4836; 8: 41930.4771; 2: 48081.9161
1100 | 1000 | 2: 13263.5056; 4: 23305.5775; 6: 33400.7186; 8: 43442.7906; 2: 49884.1929
1150 | 1050 | 2: 13641.584; 4: 24061.7343; 6: 34534.9539; 8: 44955.1042; 2: 51686.4697
1200 | 1100 | 2: 14103.0933; 4: 24958.2185; 6: 35892.9475; 8: 46748.0727; 2: 53789.3727
1250 | 1150 | 2: 14481.1717; 4: 25714.3753; 6: 37027.1826; 8: 48260.3862; 2: 55591.6495
1300 | 1200 | 2: 14859.2502; 4: 26470.5321; 6: 38161.4178; 8: 49772.6997; 2: 57393.9263
1350 | 1250 | 2: 15237.3286; 4: 27226.6888; 6: 39295.6529; 8: 51285.0133; 2: 59196.2032
1400 | 1300 | 2: 15615.407; 4: 27982.8456; 6: 40429.8881; 8: 52797.3268; 2: 60998.48
1450 | 1350 | 2: 15993.4854; 4: 28739.0023; 6: 41564.1232; 8: 54309.6403; 2: 62800.7568
1500 | 1400 | 2: 16371.5636; 4: 29495.1591; 6: 42698.3584; 8: 55821.9538; 2: 64603.0336
1550 | 1450 | 2: 16749.6421; 4: 30251.3159; 6: 43832.5935; 8: 57334.2674; 2: 66405.3104
1600 | 1500 | 2: 17127.7205; 4: 31007.4726; 6: 44966.8287; 8: 58846.5809; 2: 68207.5872
1650 | 1550 | 2: 17505.7989; 4: 31763.6294; 6: 46101.0638; 8: 60358.8944; 2: 70009.864
1700 | 1600 | 2: 17883.8773; 4: 32519.7863; 6: 47235.2989; 8: 61871.2079; 2: 71812.1408
1750 | 1650 | 2: 18261.9555; 4: 33275.9429; 6: 48369.5341; 8: 63383.5215; 2: 73614.4176
1800 | 1700 | 2: 18640.034; 4: 34032.0997; 6: 49503.7692; 8: 64895.835; 2: 75416.6944
1850 | 1750 | 2: 19018.1124; 4: 34788.2564; 6: 50638.0045; 8: 66408.1485; 2: 77218.9712
1900 | 1800 | 2: 19396.1908; 4: 35544.4132; 6: 51772.2395; 8: 67920.462; 2: 79021.248
1950 | 1850 | 2: 19857.7002; 4: 36440.8976; 6: 53130.2333; 8: 69713.4306; 2: 81124.151
2000 | 1900 | 2: 20235.7785; 4: 37197.0542; 6: 54264.4684; 8: 71225.7441; 2: 82926.4278
2050 | 1950 | 2: 20613.8569; 4: 37953.211; 6: 55398.7035; 8: 72738.0576; 2: 84728.7046
2100 | 2000 | 2: 20991.9353; 4: 38709.3679; 6: 56532.9387; 8: 74250.3711; 2: 86530.9814
2150 | 2050 | 2: 21370.0137; 4: 39465.5245; 6: 57667.1738; 8: 75762.6847; 2: 88333.2583
2200 | 2100 | 2: 21748.0921; 4: 40221.6814; 6: 58801.409; 8: 77274.9982; 2: 90135.5351
2250 | 2150 | 2: 22126.1705; 4: 40977.838; 6: 59935.6441; 8: 78787.3117; 2: 91937.8119
2300 | 2200 | 2: 22504.2488; 4: 41733.9949; 6: 61069.8793; 8: 80299.6252; 2: 93740.0887
2350 | 2250 | 2: 22882.3272; 4: 42490.1517; 6: 62204.1144; 8: 81811.9389; 2: 95542.3655
2400 | 2300 | 2: 23260.4056; 4: 43246.3083; 6: 63338.3496; 8: 83324.2524; 2: 97344.6423
2450 | 2350 | 2: 23638.484; 4: 44002.4652; 6: 64472.5847; 8: 84836.5659; 2: 99146.9191
2500 | 2400 | 2: 24016.5624; 4: 44758.622; 6: 65606.8198; 8: 86348.8795; 2: 100949.1959
2550 | 2450 | 2: 24394.6407; 4: 45514.7787; 6: 66741.055; 8: 87861.193; 2: 102751.4727
2600 | 2500 | 2: 24772.7191; 4: 46270.9355; 6: 67875.2901; 8: 89373.5065; 2: 104553.7495
2650 | 2550 | 2: 25150.7975; 4: 47027.0922; 6: 69009.5253; 8: 90885.82; 2: 106356.0263
2700 | 2600 | 2: 25612.307; 4: 47923.5765; 6: 70367.519; 8: 92678.7885; 2: 108458.9293
2750 | 2650 | 2: 25990.3854; 4: 48679.7333; 6: 71501.7542; 8: 94191.1021; 2: 110261.2061
2800 | 2700 | 2: 26368.4637; 4: 49435.89; 6: 72635.9893; 8: 95703.4156; 2: 112063.4829
2850 | 2750 | 2: 26746.5421; 4: 50192.0468; 6: 73770.2245; 8: 97215.7291; 2: 113865.7597
2900 | 2800 | 2: 27124.6205; 4: 50948.2036; 6: 74904.4596; 8: 98728.0427; 2: 115668.0366
2950 | 2850 | 2: 27502.6989; 4: 51704.3603; 6: 76038.6947; 8: 100240.3562; 2: 117470.3134
3000 | 2900 | 2: 27880.7773; 4: 52460.5171; 6: 77172.9299; 8: 101752.6697; 2: 119272.5902
Артикул |  | 2: ВТ.40.100.2ТГ.ХХХ; 4: ВТ.40.200.4ТГ.ХХХ
Высота, мм |  | 2: 40; 4: 40
Ширина, мм |  | 2: 100; 4: 200
Количество труб, шт |  | 2: 2; 4: 4
Длина, мм | Оребрение, мм
Цена с НДС, руб.
НАЦЕНКА ЗА ПРОХОДНОЕ ИСПОЛНЕНИЯ ТЕПЛООБМЕННИКА |  | 4: 1000
500 | 400 | 2: 3079.9642; 4: 5022.9516
550 | 450 | 2: 3213.4036; 4: 5289.8305
600 | 500 | 2: 3346.843; 4: 5556.7093
650 | 550 | 2: 3480.2824; 4: 5823.5882
700 | 600 | 2: 3613.7219; 4: 6090.467
750 | 650 | 2: 3747.1613; 4: 6357.3459
800 | 700 | 2: 3880.6007; 4: 6624.2248
850 | 750 | 2: 4014.0402; 4: 6891.1036
900 | 800 | 2: 4147.4796; 4: 7157.9825
950 | 850 | 2: 4280.919; 4: 7424.8613
1000 | 900 | 2: 4414.3585; 4: 7691.7402
1050 | 950 | 2: 4547.7979; 4: 7958.6191
1100 | 1000 | 2: 4681.2373; 4: 8225.4979
1150 | 1050 | 2: 4814.6767; 4: 8492.3768
1200 | 1100 | 2: 4977.5624; 4: 8808.783
1250 | 1150 | 2: 5111.0019; 4: 9075.6619
1300 | 1200 | 2: 5244.4413; 4: 9342.5407
1350 | 1250 | 2: 5377.8807; 4: 9609.4196
1400 | 1300 | 2: 5511.3202; 4: 9876.2985
1450 | 1350 | 2: 5644.7596; 4: 10143.1773
1500 | 1400 | 2: 5778.199; 4: 10410.0562
1550 | 1450 | 2: 5911.6384; 4: 10676.935
1600 | 1500 | 2: 6045.0779; 4: 10943.8139
1650 | 1550 | 2: 6178.5173; 4: 11210.6928
1700 | 1600 | 2: 6311.9567; 4: 11477.5716
1750 | 1650 | 2: 6445.396; 4: 11744.4505
1800 | 1700 | 2: 6578.8355; 4: 12011.3293
1850 | 1750 | 2: 6712.2749; 4: 12278.2082
1900 | 1800 | 2: 6845.7143; 4: 12545.0871
1950 | 1850 | 2: 7008.6; 4: 12861.4933
2000 | 1900 | 2: 7142.0394; 4: 13128.3721
2050 | 1950 | 2: 7275.4789; 4: 13395.251
2100 | 2000 | 2: 7408.9183; 4: 13662.1299
2150 | 2050 | 2: 7542.3577; 4: 13929.0087
2200 | 2100 | 2: 7675.7972; 4: 14195.8876
2250 | 2150 | 2: 7809.2366; 4: 14462.7664
2300 | 2200 | 2: 7942.676; 4: 14729.6453
2350 | 2250 | 2: 8076.1155; 4: 14996.5242
2400 | 2300 | 2: 8209.5549; 4: 15263.403
2450 | 2350 | 2: 8342.9943; 4: 15530.2819
2500 | 2400 | 2: 8476.4337; 4: 15797.1607
2550 | 2450 | 2: 8609.8732; 4: 16064.0396
2600 | 2500 | 2: 8743.3126; 4: 16330.9185
2650 | 2550 | 2: 8876.752; 4: 16597.7973
2700 | 2600 | 2: 9039.6377; 4: 16914.2034
2750 | 2650 | 2: 9173.0772; 4: 17181.0823
2800 | 2700 | 2: 9306.5166; 4: 17447.9611
2850 | 2750 | 2: 9439.956; 4: 17714.84
2900 | 2800 | 2: 9573.3954; 4: 17981.7189
2950 | 2850 | 2: 9706.8349; 4: 18248.5977
3000 | 2900 | 2: 9840.2743; 4: 18515.4766

## Крепление тепл и крышки.
Вернуться на главную страницу
Название | Модель теплообменника
Теплообменник
| Ножка для ВТ Глухая 2ТГ Ножка для ВТ Глухая 4ТК | Ножка для ВТ Глухая 6ТП | Ножка для ВТ Глухая 4ТГ Ножка для ВТ Глухая 8ТП | Ножка для ВТ Глухая 6ТГ
Ножка для ВТ Глухая
Цена с НДС, руб.
| 1750 | 1800 | 1900 | 2200
*- монтажная высота Глухих ножек составляет 100мм
Ножка для ВТ Глухая для теплообменника 22мм | Ножка для ВТ Глухая 2ТГ Ножка для ВТ Глухая 4ТК | Ножка для ВТ Глухая 6ТП | Ножка для ВТ Глухая 4ТГ Ножка для ВТ Глухая 8ТП | Ножка для ВТ Глухая 6ТГ
Цена с НДС, руб.
| 1750 | 1800 | 1900 | 2200
*- монтажная высота Глухих ножек составляет 100мм
| Ножка для ВТ Короткая 2ТГ Ножка для ВТ Короткая 4ТК | Ножка для ВТ Короткая 6ТП | Ножка для ВТ Короткая 4ТГ Ножка для ВТ Короткая 8ТП | Ножка для ВТ Короткая 6ТГ
Ножка для ВТ Короткая
Цена с НДС, руб.
| 850 | 900 | 950 | 1100
*- монтажная высота коротких ножек составляет 20мм
Ножка для ВТ Короткая для теплообменника 22 мм | Ножка для ВТ Короткая 2ТГ Ножка для ВТ Короткая 4ТК | Ножка для ВТ Короткая 6ТП | Ножка для ВТ Короткая 4ТГ Ножка для ВТ Короткая 8ТП | Ножка для ВТ Короткая 6ТГ
Цена с НДС, руб.
| 850 | 900 | 950 | 1100
*- монтажная высота коротких ножек составляет 20мм
Крышка для конвектора декоративная
Цена с НДС, руб.
| 550 | 300 | 300
*- цена одинаковая для всех ширин конвекторов

## Вентиляторы
Вернуться на главную страницу
Вентиляторы | [5 empty] | Стоимость с НДС, Евро
| Высота, мм | Ширина, мм | Длина, мм | Напряжение, В.
VITRON.30.1136.24DC-31 | 48 | 50 | 1135.5 | 24 | Тангенциальный вентилятор VITRON.30.1136.24DC-31 работающий на 24 вольтовом напряжении | 167
VITRON.30.772.24DC-21 | 48 | 50 | 771.5 | 24 | Тангенциальный вентилятор VITRON.30.772.24DC-21 работающий на 24 вольтовом напряжении | 147
VITRON.30.252.24DC-11 | 48 | 50 | 252 | 24 | Тангенциальный вентилятор VITRON.30.252.24DC-11 Essima работающий на 24 вольтовом напряжении | 56
Аксессуары для вентиляторов
Наименование | Изображение/описание |  |  | Цена, руб. с НДС
Комплект электрики для подключения вентилятора 24В | В комплект подключения входят: • Гофротрубка черная – 1,5м • Блок питания – 1шт • Провод – 3шт •Провод заземления с кольцевым наконечником– 1шт |  |  | 1460
Крепление под вентилятор VITRON.30-24В |  |  |  | 300

## Комплекты подключения
Таблица, показывыющая конвекторы к комплекты подключения, которые к ним подходят | [7 empty] | Подходит
Не подходит
Модель конвектора |  |  |  |  | Кмплект подключения №1 | Кмплект подключения №2 | Кмплект подключения №3 | Кмплект подключения №3С | Кмплект подключения №3Т | Кмплект подключения №4 | Кмплект подключения №5
ВК.055.160.ХХХ.2ТГ | ВК | 55 | 160 | 2ТГ
ВК.055.200.ХХХ.2ТГ | ВК | 55 | 200 | 2ТГ
ВК.055.260.ХХХ.2ТГ | ВК | 55 | 260 | 2ТГ
ВК.055.300.ХХХ.2ТГ | ВК | 55 | 300 | 2ТГ
ВК.055.300.ХХХ.4ТГ | ВК | 55 | 300 | 4ТГ
ВК.065.160.ХХХ.2ТГ | ВК | 65 | 160 | 2ТГ
ВК.065.200.ХХХ.2ТГ | ВК | 65 | 200 | 2ТГ
ВК.065.260.ХХХ.2ТГ | ВК | 65 | 260 | 2ТГ
ВК.065.300.ХХХ.2ТГ | ВК | 65 | 300 | 2ТГ
ВК.070.200.ХХХ.2ТГ | ВК | 70 | 200 | 2ТГ
ВК.070.260.ХХХ.2ТГ | ВК | 70 | 260 | 2ТГ
ВК.070.300.ХХХ.2ТГ | ВК | 70 | 300 | 2ТГ
ВК.070.300.ХХХ.4ТГ | ВК | 70 | 300 | 4ТГ
ВК.075.160.ХХХ.2ТГ | ВК | 75 | 160 | 2ТГ
ВК.075.200.ХХХ.2ТГ | ВК | 75 | 200 | 2ТГ
ВК.075.260.ХХХ.2ТГ | ВК | 75 | 260 | 2ТГ
ВК.075.300.ХХХ.2ТГ | ВК | 75 | 300 | 2ТГ
ВК.075.300.ХХХ.4ТГ | ВК | 75 | 300 | 4ТГ
ВК.075.360.ХХХ.4ТГ | ВК | 75 | 360 | 4ТГ
ВК.075.400.ХХХ.4ТГ | ВК | 75 | 400 | 4ТГ
ВК.075.400.ХХХ.6ТГ | ВК | 75 | 400 | 6ТГ
ВК.080.160.ХХХ.2ТГ | ВК | 80 | 160 | 2ТГ
ВК.080.200.ХХХ.2ТГ | ВК | 80 | 200 | 2ТГ
ВК.080.260.ХХХ.2ТГ | ВК | 80 | 260 | 2ТГ
ВК.080.300.ХХХ.2ТГ | ВК | 80 | 300 | 2ТГ
ВК.080.300.ХХХ.4ТГ | ВК | 80 | 300 | 4ТГ
ВК.080.360.ХХХ.4ТГ | ВК | 80 | 360 | 4ТГ
ВК.080.400.ХХХ.4ТГ | ВК | 80 | 400 | 4ТГ
ВК.080.400.ХХХ.6ТГ | ВК | 80 | 400 | 6ТГ
ВК.090.160.ХХХ.2ТГ | ВК | 90 | 160 | 2ТГ
ВК.090.200.ХХХ.2ТГ | ВК | 90 | 200 | 2ТГ
ВК.090.260.ХХХ.2ТГ | ВК | 90 | 260 | 2ТГ
ВК.090.300.ХХХ.2ТГ | ВК | 90 | 300 | 2ТГ
ВК.090.300.ХХХ.4ТГ | ВК | 90 | 300 | 4ТГ
ВК.090.360.ХХХ.4ТГ | ВК | 90 | 360 | 4ТГ
ВК.090.400.ХХХ.4ТГ | ВК | 90 | 400 | 4ТГ
ВК.090.400.ХХХ.6ТГ | ВК | 90 | 400 | 6ТГ
ВК.110.160.ХХХ.2ТГ | ВК | 110 | 160 | 2ТГ
ВК.110.200.ХХХ.2ТГ | ВК | 110 | 200 | 2ТГ
ВК.110.260.ХХХ.2ТГ | ВК | 110 | 260 | 2ТГ
ВК.110.300.ХХХ.2ТГ | ВК | 110 | 300 | 2ТГ
ВК.110.300.ХХХ.4ТГ | ВК | 110 | 300 | 4ТГ
ВК.110.360.ХХХ.4ТГ | ВК | 110 | 360 | 4ТГ
ВК.110.400.ХХХ.4ТГ | ВК | 110 | 400 | 4ТГ
ВК.110.400.ХХХ.6ТГ | ВК | 110 | 400 | 6ТГ
ВК.140.160.ХХХ.4ТК | ВК | 140 | 160 | 4ТК
ВК.140.200.ХХХ.4ТК | ВК | 140 | 200 | 4ТК
ВК.140.260.ХХХ.4ТК | ВК | 140 | 260 | 4ТК
ВК.140.300.ХХХ.6ТП | ВК | 140 | 300 | 6ТП
ВК.140.300.ХХХ.8ТП | ВК | 140 | 300 | 8ТП
ВК.140.360.ХХХ.6ТП | ВК | 140 | 360 | 6ТП
ВК.140.360.ХХХ.8ТП | ВК | 140 | 360 | 8ТП
ВК.140.400.ХХХ.6ТП | ВК | 140 | 400 | 6ТП
ВК.140.400.ХХХ.8ТП | ВК | 140 | 400 | 8ТП
ВК.150.160.ХХХ.4ТК | ВК | 150 | 160 | 4ТК
ВК.150.200.ХХХ.4ТК | ВК | 150 | 200 | 4ТК
ВК.150.260.ХХХ.4ТК | ВК | 150 | 260 | 4ТК
ВК.150.300.ХХХ.6ТП | ВК | 150 | 300 | 6ТП
ВК.150.300.ХХХ.8ТП | ВК | 150 | 300 | 8ТП
ВК.150.360.ХХХ.6ТП | ВК | 150 | 360 | 6ТП
ВК.150.360.ХХХ.8ТП | ВК | 150 | 360 | 8ТП
ВК.150.400.ХХХ.6ТП | ВК | 150 | 400 | 6ТП
ВК.150.400.ХХХ.8ТП | ВК | 150 | 400 | 8ТП
ВК.200.260.ХХХ.4ТК | ВК | 200 | 260 | 4ТК
ВК.200.300.ХХХ.4ТК | ВК | 200 | 300 | 4ТК
ВК.200.360.ХХХ.8ТП | ВК | 200 | 360 | 8ТП
ВК.300.260.ХХХ.4ТК | ВК | 300 | 260 | 4ТК
ВК.300.300.ХХХ.4ТК | ВК | 300 | 300 | 4ТК
ВК.300.360.ХХХ.8ТП | ВК | 300 | 360 | 8ТП
ВК.400.260.ХХХ.4ТК | ВК | 400 | 260 | 4ТК
ВК.400.300.ХХХ.4ТК | ВК | 400 | 300 | 4ТК
ВК.400.360.ХХХ.8ТП | ВК | 400 | 360 | 8ТП
ВК.500.260.ХХХ.4ТК | ВК | 500 | 260 | 4ТК
ВК.500.300.ХХХ.4ТК | ВК | 500 | 300 | 4ТК
ВК.500.360.ХХХ.8ТП | ВК | 500 | 360 | 8ТП
ВК.600.260.ХХХ.4ТК | ВК | 600 | 260 | 4ТК
ВК.600.300.ХХХ.4ТК | ВК | 600 | 300 | 4ТК
ВК.600.360.ХХХ.8ТП | ВК | 600 | 360 | 8ТП

## Арматура
Вернуться на главную страницу
Аксессуары для гидравлического подключения конвекторов VITRON |  |  | Стоимость $ с НДС | Стоимость руб. с НДС (для информации) | Курс $, руб | 90
Артикул | Описание | Фото
КП№1 |  |  | 12.7 | 1150
КП№2 |  |  | 30 | 2700
КП№2-БП |  |  | 17.3 | 1560
КП№3 |  |  | 67.8 | 6110
КП№3-БП |  |  | 55.1 | 4960
КП№3С |  |  | 134.7 | 12130
КП№3С-БП |  |  | 122 | 10980
КП№5 |  |  | 40.9 | 3690
КП№5-БП |  |  | 28.2 | 2540
Терм. СП.3/4".230 |  |  | 67 | 6030
Терм. СП.3/4".24 |  |  | 67 | 6030
КрСг.ВН.G1/2".Пр | Прямой полнопроходной кран со сгоном и накидной гайкой В-Н G1/2" красный |  | 9 | 810
ЗРК.G1/2".Угл | Запорно-регулирующий клапан (угловой) G1/2'' |  | 19.1 | 1720
ЗРК.G1/2".Пр | Запорно-регулирующий клапан (прямой) G1/2'' |  | 19.1 | 1720
ТК.G1/2".Пр | Термостатический клапан (прямой) G1/2'' |  | 36.4 | 3280
ТК.G1/2".Угл | Термостатический клапан (угловой) G1/2'' |  | 36.4 | 3280
ТК.G1/2".Акс | Термостатический клапан (аксеальный) G1/2'' |  | 36.4 | 3280
ТГ.Витрон.M30*1,5.Ral 9016 | Термостатическая головка MINI DIAMANT Белая M30*1,5 с логотипом Vitron |  | 28.9 | 2610
ТГ.Витрон.M30*1,5.Хром | Термостатическая головка MINI DIAMANT Хром M30*1,5 с логотипом Vitron |  | 32.9 | 2970
ТГ.Витрон.M30*1,5.Ral 9005 | Термостатическая головка BRILLANT SH Черный M30*1,5 с логотипом Vitron |  | 65.7 | 5920
КНП.G 3/4*3/4 EURO KONUS.Пр |  |  | 35.5 | 3200
КНП.G 3/4*3/4 EURO KONUS.Угл |  |  | 35.5 | 3200
УП.DUO-PLEX.3/4 x М22x1,5.Прав.Белый | Узел подключения DUO-PLEX 602100001 Белый Угловой, правый 3/4 x М22x1,5 + 2 Ниппеля 1/2x3/4 Резьбовые соединения 602700002.06 Для стальных труб белое GW M22x1,5 x GW 1/2 |  | 204.7 | 18430
УП.DUO-PLEX.3/4 x М22x1,5.Пр.Белый | Узел подключения DUO-PLEX 602100031 Белый Прямой, 3/4 x М22x1,5 + 2 Ниппеля 1/2x3/4 Резьбовые соединения Для стальных труб белое GW M22x1,5 x GW 1/2 |  | 204.7 | 18430
УП.DUO-PLEX.3/4 x М22x1,5.Прав.Черный | Узел подключения DUO-PLEX 602100101 Черный Угловой, правый 3/4 x М22x1,5 + 2 Ниппеля 1/2x3/4 Резьбовые соединения.RAL9005 Для стальных труб GW M22x1,5 x GW 1/2 |  | 276.9 | 24930
УП.DUO-PLEX.3/4 x М22x1,5.Прям.Черный | Узел подключения DUO-PLEX 602100103 Черный Прямой, 3/4 x М22x1,5 + 2 Ниппеля 1/2x3/4 Резьбовые соединения.RAL9005 Для стальных труб GW M22x1,5 x GW 1/2 |  | 276.9 | 24930
Термостат Uni FHU с капиллярной трубкой | Термостат с дистанционной настройкой Uni FHU с жидкостным чувствительным элементом, резьбовое соединение M 30 x 1,5, диапазон настройки можно ограничить и заблокировать посредством скрытых ограничителей, диапазон настройки 7-28 °C. Длина капиллярной трубки 2м. |  | 147 | 13230
Комплект подключения внутрипольного конвектора №1
Гибкие шланги из нержавеющей стали длиной 100мм ВН G1/2'' 2шт.
Комплект подключения внутрипольного конвектора №3
Вентиль термостатический (прямой) G1/2'' 1 шт.
Вентиль обратный (прямой) 1 шт.
Гибкие шланги из нержавеющей стали длиной 100мм ВН G1/2'' 2 шт.
Комплект подключения внутрипольного конвектора №2
Вентили шаровые (прямой) G1/2'' 2 шт.
Гибкие шланги из нержавеющей стали длиной 100мм ВН G1/2'' 2 шт.
Комплект подключения внутрипольного конвектора №3C
Вентиль термостатический (прямой) G1/2'' 1 шт.
Вентиль обратный (прямой) 1 шт.
Сервопривод электротермический М30*1,5, 230 В, NC 1 шт.
Гибкие шланги из нержавеющей стали длиной 100мм ВН G1/2'' 2 шт.
Термоэлектрический сервопривод
Напряжение питания: ~230В ±10%, 50 Гц
Потребляемая мощность: 2 В·А
Тип: 2-позиционный
Степень защиты: IP54
Резьбовое соединение: G3/4''
Комплект подключения внутрипольного конвектора №4
Вентили шаровые (прямой) G1/2'' 1 шт.
Гибкие шланги из нержавеющей стали длиной 100мм ВН G1/2'' 2 шт.
Запорно-регулирующий клапан (прямой) G1/2'' 1шт
Термоэлектрический сервопривод
Напряжение питания: -24, 50 Гц
Потребляемая мощность: 2 В·А
Тип: 2-позиционный
Степень защиты: IP54
Резьбовое соединение: G3/4''
Комплект нижнего подключения проходной
Узел нижнего подключения STANDARD
Прямой Никелированный G 3/4*3/4 EURO KONUS 1 шт.
Ниппель1/2* 3/4 евроконус 2 шт.
Комплект нижнего подключения угловой
Узел нижнего подключения STANDARD
Угловой Никелированный G 3/4*3/4 EURO KONUS 1 шт.
Ниппель1/2* 3/4 евроконус 2 шт.
Комплект подключения внутрипольного конвектора №2-БП
Вентили шаровые (прямой) G1/2'' 2 шт.
Комплект подключения внутрипольного конвектора №3-БП
Вентиль термостатический (прямой) G1/2'' 1 шт.
Вентиль обратный (прямой) 1 шт.
Гибкие шланги из нержавеющей стали длиной 100мм ВН G1/2'' 2 шт.
Комплект подключения внутрипольного конвектора №3C
Вентиль термостатический (прямой) G1/2'' 1 шт.
Вентиль обратный (прямой) 1 шт.
Сервопривод электротермический М30*1,5, 230 В, NC 1 шт.
Гибкие шланги из нержавеющей стали длиной 100мм ВН G1/2'' 2 шт.
Комплект подключения внутрипольного конвектора №3C-БП
Вентиль термостатический (прямой) G1/2'' 1 шт.
Вентиль обратный (прямой) 1 шт.
Сервопривод электротермический М30*1,5, 230 В, NC 1 шт.
Комплект подключения внутрипольного конвектора №5-БП
Вентили шаровые (прямой) G1/2'' 1 шт.
Гибкие шланги из нержавеющей стали длиной 100мм ВН G1/2'' 2 шт.
Запорно-регулирующий клапан (прямой) G1/2'' 1шт
Комплект подключения внутрипольного конвектора №5
Вентили шаровые (прямой) G1/2'' 1 шт.
Гибкие шланги из нержавеющей стали длиной 100мм ВН G1/2'' 2 шт.
Запорно-регулирующий клапан (прямой) G1/2'' 1шт

## Автоматика
Вернуться на главную страницу
Аксессуары для электрического подключения конвекторов VITRON |  |  | Стоимость руб. с НДС (для информации)
Артикул | Описание | Фото
Термостат W-therm-1(black) |  |  | 6900
Термостат W-therm-1(white) |  |  | 6900
Термостат W-therm TVB 2AC |  |  | 8800
Термостат W-therm TVW 2AC |  |  | 8800
Термостат W-therm TVB-WIFI |  |  | 10400
Термостат W-therm TVW-WIFI |  |  | 10400
Термостат W-therm MCB.630.Wi-Fi черный. |  |  | 17500
Термостат W-therm MCW.630.Wi-Fi белый. |  |  | 17500
Термостат W-therm MCВ.610.Wi-Fi.0-10В черный. |  |  | 15900
Термостат W-therm MCW.610.Wi-Fi.0-10В белый. |  |  | 15900
Термостат W-Therm WB 0-10V (110V-240VAC, fan control 0-10V, Wifi, black) |  |  | 8600 | Новинка!
Термостат W-Therm WW 0-10V (110V-240VAC, fan control 0-10V, Wifi, white) |  |  | 8600
Термостат W-Therm fancoil RWB 0-10V (110V-240VAC, fan control 0-10V, Wifi, RS485, black) |  |  | 9500 | Старт продаж в декабре!
Термостат W-Therm fancoil RWW 0-10V (110V-240VAC, fan control 0-10V, Wifi, RS485, white) |  |  | 9500
Термостат W-therm MCB.630/OH черный. |  |  | 14200 | НАКЛАДНОЙ МОНТАЖ
Термостат W-therm MCW.630/OH белый. |  |  | 14200
Термостат W-therm MCB.630/OH WI-FI черный. |  |  | 15300
Термостат W-therm MCW.630/OH WI-FI белый. |  |  | 15300
СИМИСТОРНЫЙ РЕГУЛЯТОР VITRON |  |  | 5500
Твердотельное реле (1ф., 25А, 480V AC, 70-280VAC) |  |  | 1200
Блок питания ZM-60-24 (24V,60W, 2.5A, IP20) |  |  | 1200
Трансформатор АТТ100 |  |  | 4500
Трансформатор АТТ200 |  |  | 5500
Трансформатор AТТ300 |  |  | 6600
Трансформатор ТТ60 |  |  | 4500
Трансформатор ТТ100 |  |  | 6500
Трансформатор ТТ160 |  |  | 8700
Трансформатор ТТ250 |  |  | 11100
Трансформатор ТТ300 |  |  | 12000
Трансформатор ТТ400 |  |  | 14500
Комплект реле РК1-Р (3 шт.) |  |  | 6400
Блок питания VMW-100-24 |  |  | 5300
Коробка установочная квадратная |  |  | 600
Коробка для накладного монтажа |  |  | 500
Напряжение питания: ~230 В ±10%, 50 Гц
Выходное напряжение: 0-160-180-220
Мощность: 100 В·А
Напряжение питания: ~230 В ±10%, 50 Гц
Выходное напряжение: 0-160-180-220
Мощность: 200 В·А
Напряжение питания: ~230 В ±10%, 50 Гц
Выходное напряжение: 0-160-180-220
Мощность: 300 В·А
Напряжение питания: ~230 В ±10%, 50 Гц
Выходное напряжение: 0-7-9-12
Мощность: 60 В·А
Напряжение питания: ~230 В ±10%, 50 Гц
Выходное напряжение: 0-7-9-12
Мощность: 100 В·А
Напряжение питания: ~230 В ±10%, 50 Гц
Выходное напряжение: 0-7-9-12
Мощность: 160 В·А
Напряжение питания: ~230 В ±10%, 50 Гц
Выходное напряжение: 0-7-9-12
Мощность: 250 В·А
Напряжение питания: ~230 В ±10%, 50 Гц
Выходное напряжение: 0-7-9-12
Мощность: 300 В·А
Напряжение питания: ~230 В ±10%, 50 Гц
Выходное напряжение: 0-7-9-12
Мощность: 400 В·А
Напряжение питания: ~230 В ±10%, 50 Гц
Максимальный ток нагрузки: 16 А
Габариты (Ш×В×Г) : 18×90×65 мм
Стеклянная сенсорная панель черного цвета
3 скорости вентилятора + АВТО режим
Недельное програмирование температуры
Напряжение питания: ~230 В ±10%, 50 Гц
Потребляемая мощность: 0,5 В·А
Нагрузка 3-5 А
Степень защиты: IP30
Температура эксплуатации: 0...+45°С
Габариты (Ш×В×Г) : 86×86×13,3 мм
Монтажная высота: 1500 мм
Для 2-х трубной системы
Стеклянная сенсорная панель белого цвета
3 скорости вентилятора + АВТО режим
Недельное програмирование температуры
Напряжение питания: ~230 В ±10%, 50 Гц
Потребляемая мощность: 0,5 В·А
Нагрузка 3-5 А
Степень защиты: IP30
Температура эксплуатации: 0...+45°С
Габариты (Ш×В×Г) : 86×86×13,3 мм
Монтажная высота: 1500 мм
Для 2-х трубной системы
Стеклянная сенсорная панель черного цвета
3 скорости вентилятора + АВТО режим
Недельное програмирование температуры
WiFi для Android и IOS
Напряжение питания: ~230 В ±10%, 50 Гц
Потребляемая мощность: 0,5 В·А
Нагрузка 3-5 А
Степень защиты: IP30
Температура эксплуатации: 0...+45°С
Габариты (Ш×В×Г) : 86×86×13,3 мм
Монтажная высота: 1500 мм
Для 2-х трубной системы
Стеклянная сенсорная панель черного цвета
1 скорости вентилятора
Недельное програмирование температуры
Напряжение питания: ~230 В ±10%, 50 Гц
Потребляемая мощность: 0,5 В·А
Нагрузка 16 А
Степень защиты: IP30
Температура эксплуатации: 0...+45°С
Габариты (Ш×В×Г) : 86×86×13,3 мм
Монтажная высота: 1500 мм
Для 2-х трубной системы
Стеклянная сенсорная панель черного цвета
3-скоростное управление вентилятором переменного тока.
7 дней, будний / выходной, круглосуточный график
Четыре или шесть настроек в день
Автоматическая синхронизация времени и даты
Автоматически переходит на летнее время
Защита от замерзания
Режим отпуска
Цветной сенсорный TFT-экран с диагональю 3,5 дюйма
Блокировка сенсорного экрана
Датчик внешней освещенности
Датчик влажности
Геозона
Реле включения / выключения управления клапаном
Modbus RS485
Напряжение питания: ~230 В ±10%, 50 Гц
Wifi - IEEE 802.11 b/g/n - 2.4ghz
Потребляемая мощность: 0,5 В·А
Релейная нагрузка 3-5 А
Степень защиты: IP21
Температура эксплуатации: 0...+45°С
Габариты (Ш×В×Г) : 96×86×13,8 мм
Монтажная высота: 1500 мм
Для 2-х и 4-х трубных систем
Стеклянная сенсорная панель белого цвета
3-скоростное управление вентилятором переменного тока.
7 дней, будний / выходной, круглосуточный график
Четыре или шесть настроек в день
Автоматическая синхронизация времени и даты
Автоматически переходит на летнее время
Защита от замерзания
Режим отпуска
Цветной сенсорный TFT-экран с диагональю 3,5 дюйма
Блокировка сенсорного экрана
Датчик внешней освещенности
Датчик влажности
Геозона
Реле включения / выключения управления клапаном
Modbus RS485
Напряжение питания: ~230 В ±10%, 50 Гц
Wifi - IEEE 802.11 b/g/n - 2.4ghz
Потребляемая мощность: 0,5 В·А
Релейная нагрузка 3-5 А
Степень защиты: IP21
Температура эксплуатации: 0...+45°С
Габариты (Ш×В×Г) : 96×86×13,8 мм
Монтажная высота: 1500 мм
Для 2-х и 4-х трубных систем
Стеклянная сенсорная панель белого цвета
1 скорости вентилятора
Недельное програмирование температуры
Напряжение питания: ~230 В ±10%, 50 Гц
Потребляемая мощность: 0,5 В·А
Нагрузка 16 А
Степень защиты: IP30
Температура эксплуатации: 0...+45°С
Габариты (Ш×В×Г) : 86×86×13,3 мм
Монтажная высота: 1500 мм
Для 2-х трубной системы
Управление одним или группой АС-вентиляторов 220В с помощью настенного термостата. Регулятор имеет 3 скорости. Первая и вторая регулируемая (30 ... 100%), третья равна 100%. Дополнительно можно подключить понижающий трансформатор для низковольтных вентиляторов.
Твердотельные реле MaxWell MS-1 применяют для бесконтактной коммутации однофазной нагрузки переменного тока (ТЭН-ы, трансформаторы, лампы накаливания, электродвигатели, электромагниты).
Импульсный блок питания. Входное напряжение: 110-260V. Выходное напряжение: 24V. Мощность: 60Вт. Степень защиты: IP20. Размеры: 110x78x38мм. Гарантия: 2 года.
Стеклянная сенсорная панель белого цвета
3 скорости вентилятора + АВТО режим
Недельное програмирование температуры
WiFi для Android и IOS
Напряжение питания: ~230 В ±10%, 50 Гц
Потребляемая мощность: 0,5 В·А
Нагрузка 3-5 А
Степень защиты: IP30
Температура эксплуатации: 0...+45°С
Габариты (Ш×В×Г) : 86×86×13,3 мм
Монтажная высота: 1500 мм
Для 2-х трубной системы
Номинальная мощность: 92 Вт
Номинальный ток: 3,83 А
Напряжение постоянного тока: 24 В
Габариты (Ш×В×Г) : 70×90×54 мм
Стеклянная сенсорная панель черного цвета
Управление вентилятором 0-10 постоянного тока
7 дней, будний / выходной, круглосуточный график
Четыре или шесть настроек в день
Автоматическая синхронизация времени и даты
Автоматически переходит на летнее время
Защита от замерзания
Режим отпуска
Цветной сенсорный TFT-экран с диагональю 3,5 дюйма
Блокировка сенсорного экрана
Датчик внешней освещенности
Датчик влажности
Геозона
Modbus RS485
Напряжение питания: ~230 В ±10%, 50 Гц
Wifi - IEEE 802.11 b/g/n - 2.4ghz
Потребляемая мощность: 0,5 В·А
Релейная нагрузка 3-5 А
Степень защиты: IP21
Температура эксплуатации: 0...+45°С
Габариты (Ш×В×Г) : 96×86×13,8 мм
Монтажная высота: 1500 мм
Для 2-х и 4-х трубных систем
Стеклянная сенсорная панель белого цвета
Управление вентилятором 0-10 В постоянного тока
7 дней, будний / выходной, круглосуточный график
Четыре или шесть настроек в день
Автоматическая синхронизация времени и даты
Автоматически переходит на летнее время
Защита от замерзания
Режим отпуска
Цветной сенсорный TFT-экран с диагональю 3,5 дюйма
Блокировка сенсорного экрана
Датчик внешней освещенности
Датчик влажности
Геозона
Modbus RS485
Напряжение питания: ~230 В ±10%, 50 Гц
Wifi - IEEE 802.11 b/g/n - 2.4ghz
Потребляемая мощность: 0,5 В·А
Релейная нагрузка 3-5 А
Степень защиты: IP21
Температура эксплуатации: 0...+45°С
Габариты (Ш×В×Г) : 96×86×13,8 мм
Монтажная высота: 1500 мм
Для 2-х и 4-х трубных систем
Стеклянная сенсорная панель белого цвета
Управление вентилятором 0-10 В постоянного тока
7 дней, будний / выходной, круглосуточный график
4 временных периода с разделением на будни и выходные дни
Цветной емкостный сенсорный экран
Блокировка сенсорного экрана
Датчик NTC3950, 10K
Напряжение питания: ~230 В ±10%, 50 Гц
Wifi - IEEE 802.11 b/g/n - 2.4ghz
Потребляемая мощность: <1 Вт
Релейная нагрузка 5 А
Степень защиты: IP20
Температура эксплуатации: 0...+45°С
Температура влажности: 5-95% (без кондесата)
Габариты (Ш×В×Г) : 86×86×45 мм
Монтажная высота: 1500 мм
Для 2-х трубных систем.
Стеклянная сенсорная панель черного цвета
Управление вентилятором 0-10 В постоянного тока
7 дней, будний / выходной, круглосуточный график
4 временных периода с разделением на будни и выходные дни
Цветной емкостный сенсорный экран
Блокировка сенсорного экрана
Датчик NTC3950, 10K
Напряжение питания: ~230 В ±10%, 50 Гц
Wifi - IEEE 802.11 b/g/n - 2.4ghz
Потребляемая мощность: <1 Вт
Релейная нагрузка 5 А
Степень защиты: IP20
Температура эксплуатации: 0...+45°С
Температура влажности: 5-95% (без кондесата)
Габариты (Ш×В×Г) : 86×86×45 мм
Монтажная высота: 1500 мм
Для 2-х трубных систем.
Накладной монтаж
Стеклянная сенсорная панель черного цвета
3 скорости вентилятора + АВТО режим
Недельное програмирование температуры
Напряжение питания: ~230 В ±10%, 50 Гц
Потребляемая мощность: 0,5 В·А
Нагрузка 3-5 А
Степень защиты: IP30
Температура эксплуатации: 0...+45°С
Габариты (Ш×В×Г) : 96×86×32,5 мм
Монтажная высота: 1500 мм
Для 2-х трубной системы
Накладной монтаж
Стеклянная сенсорная панель белого цвета
3 скорости вентилятора + АВТО режим
Недельное програмирование температуры
Напряжение питания: ~230 В ±10%, 50 Гц
Потребляемая мощность: 0,5 В·А
Нагрузка 3-5 А
Степень защиты: IP30
Температура эксплуатации: 0...+45°С
Габариты (Ш×В×Г) : 96×86×32,5 мм
Монтажная высота: 1500 мм
Для 2-х трубной системы
Накладной монтаж
Стеклянная сенсорная панель черного цвета
3 скорости вентилятора + АВТО режим
Недельное програмирование температуры
WiFi для Android и IOS
Напряжение питания: ~230 В ±10%, 50 Гц
Потребляемая мощность: 0,5 В·А
Нагрузка 3-5 А
Степень защиты: IP30
Температура эксплуатации: 0...+45°С
Габариты (Ш×В×Г) : 96×86×32,5 мм
Монтажная высота: 1500 мм
Для 2-х трубной системы
Накладной монтаж
Стеклянная сенсорная панель белого цвета
3 скорости вентилятора + АВТО режим
Недельное програмирование температуры
WiFi для Android и IOS
Напряжение питания: ~230 В ±10%, 50 Гц
Потребляемая мощность: 0,5 В·А
Нагрузка 3-5 А
Степень защиты: IP30
Температура эксплуатации: 0...+45°С
Габариты (Ш×В×Г) : 96×86×32,5 мм
Монтажная высота: 1500 мм
Для 2-х трубной системы
Стеклянная сенсорная панель черного цвета
Управление вентилятором 0-10 В постоянного тока
7 дней, будний / выходной, круглосуточный график
4 временных периода с разделением на будни и выходные дни
Цветной емкостный сенсорный экран
Блокировка сенсорного экрана
Датчик NTC3950, 10K
Напряжение питания: ~230 В ±10%, 50 Гц
Wifi - IEEE 802.11 b/g/n - 2.4ghz
RS485 (Modbus)
Потребляемая мощность: <1 Вт
Релейная нагрузка 5 А
Степень защиты: IP20
Температура эксплуатации: 0...+45°С
Температура влажности: 5-95% (без кондесата)
Габариты (Ш×В×Г) : 86×86×45 мм
Монтажная высота: 1500 мм
Для 4-х трубных систем.
Стеклянная сенсорная панель белого цвета
Управление вентилятором 0-10 В постоянного тока
7 дней, будний / выходной, круглосуточный график
4 временных периода с разделением на будни и выходные дни
Цветной емкостный сенсорный экран
Блокировка сенсорного экрана
Датчик NTC3950, 10K
Напряжение питания: ~230 В ±10%, 50 Гц
Wifi - IEEE 802.11 b/g/n - 2.4ghz
RS485 (Modbus)
Потребляемая мощность: <1 Вт
Релейная нагрузка 5 А
Степень защиты: IP20
Температура эксплуатации: 0...+45°С
Температура влажности: 5-95% (без кондесата)
Габариты (Ш×В×Г) : 86×86×45 мм
Монтажная высота: 1500 мм
Для 4-х трубных систем.
Коробка открытого монтажа 1-местная
Степень защитыI P20
Материал Пластик
Цвет Белый
Количество выходов 5шт.
Длина 80мм
Ширина 80мм
Глубина 37мм
Используется для установки в стены из гипсокартона. Подходит для комнатных термостатов, задняя часть которых представляет собой квадрат со стороной от 63 мм и до 69 мм (не включительно).
Размер полой части (для размещения задней части термостата): 69x69 мм, глубина 47 мм
Перфорированный (выламывается) вывод под кабели питания: есть, круглый
Ориентация монтажа: горизонтальная, вертикальная
Степень защиты: IP20
Материал: пластик
Цвет: белый
Лапки для захвата гипсокартонной стены: 2 штуки